## Интерактивный прайс-лист (hidden)
Разделы:
Split, Multi Split, Sky Air, Roof Top & Packaged
1. Воздухоочистители
2. Кондиционеры настенного типа
Интерактивный прайс-лист на оборудование DAIKIN 2012 | [5 empty] | 3. Кондиционеры универсального типа
4. Кондиционеры напольного типа
5. Кондиционеры канального типа
Введите дату и текущий курс с точностью до 4ого знака: (Условная единица (у.е.) эквивалентна 1 ЕВРО) | [5 empty] | 5.1. Низконапорные
5.2. Средненапорные
5.3. Высоконапорные
6. Кондиционеры кассетного типа
7. Кондиционеры подпотолочного типа
8. Крышный кондиционер
9. Мультисистемы
10. Сплит-системы с несколькими внутренними блоками
11. URURU Multi
12. Мультисистема для коммерческого применения
13. Система "Супер Мульти Плюс"
14. Система "Экстра Мульти"
15. Наружные блоки, оборудованные низкотемпературным комплектом
| Дата: |  | 1 | марта | 2012 | 16. Дополнительные системы управления (Split, Sky)
| 1 | у.е. | = | 1 | руб.
Hi-VRV, Fancoil
17. Модернизация систем VRV на R22
18. Наружный блок RWEYQ-P
19. Наружный блок миниVRV RXYSQ-P8
20. Наружный блок RTSYQ-P
21. Наружный блок RXYQ-P9
22. Наружный блок RXYHQ-P9
23. Наружный блок REYQ-P
24. Наружный блок REYHQ-P
25. Наружные блоки с функцией ГВС REYAQ-P
26. Внутренние блоки системы VRV
27. Вентиляционные установки
28. Оборудование VRV для непосредственного охлаждения воздуха в центральных кондиционерах
29. Фанкойлы
30. Компрессорно-конденсаторный блок
31.Дополнительные системы управления (VRV)
Примечание:
1.Рекомендованные розничные цены на оборудование DAIKIN для использования юридическим лицами (частными предпринимателями), реализующими оборудование на территории Российской Федерации
2. Условная единица эквивалентна 1 ЕВРО. Расчеты между юридическим лицами (частными предпринимателями) и их клиентами осуществляются в российских рублях по курсу ЦБ РФ
3. Интерактивный прайс - лист - утилита для формирования цены в рублях.

## Прайс-лист DAIKIN 2014
Прайс-лист на оборудование DAIKIN 2014
Рекомендованные розничные цены на оборудование DAIKIN для использования юридическими лицами (частными предпринимателями), реализующими оборудование на территории Российской Федерации.
Разделы:
Split, Multi Split, Sky Air, Roof Top & Packaged
1. Воздухоочистители
2. Кондиционеры настенного типа
3. Кондиционеры универсального типа
4. Кондиционеры напольного типа
5. Кондиционеры канального типа
5.1. Низконапорные
5.2. Средненапорные
5.3. Высоконапорные
6. Кондиционеры кассетного типа
7. Кондиционеры подпотолочного типа
8. Крышный кондиционер
9. Мультисистемы
10. Сплит-системы с несколькими внутренними блоками
11. Система "Супер Мульти Плюс"
12. Наружные блоки, оборудованные низкотемпературным комплектом
13. Дополнительные системы управления (Split, Sky)
14. Конденсаторные блоки ZEAS
15. Conveni-pack
Hi-VRV, Fancoil
16. Наружные блоки VRV IV RXYQ-T
17. Наружные блоки VRV IV RYYQ-T
18. Модернизация систем VRV на R22
19. Наружный блок миниVRV RXYSQ-P8
20. Наружный блок RWEYQ-T
21. Наружный блок RTSYQ-PA
22. Наружный блок REYQ-P
23. Наружный блок REYHQ-P
24. Наружные блоки с функцией ГВС REYAQ-P
25. Наружные блоки VRV Classic RXYCQ-A
26. Внутренние блоки системы VRV
27. Вентиляционные установки
28. Оборудование VRV для непосредственного охлаждения воздуха в центральных кондиционерах
29. Фанкойлы
30. Компрессорно-конденсаторный блок
31.Дополнительное оборудование для систем VRV
Примечание:
1. Рекомендованные розничные цены на оборудование DAIKIN для использования юридическим лицами (частными предпринимателями), реализующими оборудование на территории Российской Федерации
2. Условная единица эквивалентна 1 ЕВРО. Расчеты между юридическим лицами (частными предпринимателями) и их клиентами осуществляются в российских рублях по курсу ЦБ РФ
3. Рекомендованные розничные цены действительны с 25.06.2014г.

## Воздухоочистители
Воздухоочистители
Дата |  | #REF!
Курс 1 у.е. | = | #REF!
МОДЕЛЬ |  |  | MC70L
Воздухоочиститель |  | у.е. | 999
Дополнительные аксессуары
Комплект гофрированных фильтров | KAC017A4E | у.е. | 148
МОДЕЛЬ |  |  | MCK75J
Воздухоочиститель |  | у.е. | 1214
Дополнительные аксессуары
Комплект гофрированных фильтров (7 шт.) | KAC998 | у.е. | 107
Фильтр-увлажнитель | KNME998 | у.е. | 61

## Настенные
Класс мощности
Кондиционеры настенного типа |  |  |  | 15 | 20 | 25 | 35 | 42 | 50 | 60 | 71 | 100
R-410A |  |  | Inverter
ВНУТРЕННИЙ БЛОК | [5 empty] | FTXR28E |  | FTXR42E | FTXR50E
НАРУЖНЫЙ БЛОК | [5 empty] | RXR28E |  | RXR42E | RXR50E
Холодопроизводительность |  | Мин.~ном.~макс. | кВт |  |  | 1.55-2.8-3.6 |  | 1.55-4.2-4.6 | 1.55-5.0-5.5
Теплопроизводительность |  | Мин.~ном.~макс. | кВт |  |  | 1.3-3.6-5.0 |  | 1.3-5.1-5.6 | 1.3-6.0-6.2
Внутренний блок |  |  | у.е. |  |  | 977 |  | 1063 | 1295
Наружный блок |  |  | у.е. |  |  | 1962 |  | 2366 | 2388
ИТОГО |  |  | у.е. |  |  | 2939 |  | 3429 | 3683
R-32 |  |  | Inverter
ВНУТРЕННИЙ БЛОК | [5 empty] | FTXZ25N | FTXZ35N |  | FTXZ50N
НАРУЖНЫЙ БЛОК | [5 empty] | RXZ25N | RXZ35N |  | RXZ50N
Холодопроизводительность |  | Мин.~ном.~макс. | кВт |  |  | 0.6~2.5-3.9 | 0.6~3.5~5.3 |  | 0.6~5.0~5.8
Теплопроизводительность |  | Мин.~ном.~макс. | кВт |  |  | 0.6~3.6~7.5 | 0.6~5.0~9.0 |  | 0.6~6.3~9.4
Внутренний блок |  |  | у.е. |  |  | 1172 | 1196 |  | 1306
Наружный блок |  |  | у.е. |  |  | 2200 | 2479 |  | 2713
ИТОГО |  |  | у.е. |  |  | 3372 | 3675 |  | 4019
R-410A |  |  | Inverter
ВНУТРЕННИЙ БЛОК |  |  |  |  | FTXG20LW | FTXG25LW | FTXG35LW |  | FTXG50LW
НАРУЖНЫЙ БЛОК |  |  |  |  | RXG20L | RXG25L | RXG35L |  | RXG50L
Холодопроизводительность |  | Мин.~ном.~макс. | кВт |  | 1.3~2.0~2.8 | 1.3~2.4~3.0 | 1.4~3.5~3.8 |  | 1.7~4.8~5.3
Теплопроизводительность |  | Мин.~ном.~макс. | кВт |  | 1.3~2.5~4.3 | 1.3~3.4~4.5 | 1.4~4.0~5.0 |  | 1.7~5.8~6.5
Внутренний блок |  |  | у.е. |  | 1080 | 1129 | 1248 |  | 2179
Наружный блок |  |  | у.е. |  | 1597 | 1681 | 1995 |  | 3099
ИТОГО |  |  | у.е. |  | 2677 | 2810 | 3243 |  | 5278
R-410A |  |  | Inverter
ВНУТРЕННИЙ БЛОК |  |  |  |  | FTXG20LS | FTXG25LS | FTXG35LS |  | FTXG50LS
НАРУЖНЫЙ БЛОК |  |  |  |  | RXG25L | RXG25L | RXG35L |  | RXG50L
Холодопроизводительность |  | Мин.~ном.~макс. | кВт |  | 1.3~2.0~2.8 | 1.3~2.4~3.0 | 1.4~3.5~3.8 |  | 1.7~4.8~5.3
Теплопроизводительность |  | Мин.~ном.~макс. | кВт |  | 1.3~2.5~4.3 | 1.3~3.4~4.5 | 1.4~4.0~5.0 |  | 1.7~5.8~6.5
Внутренний блок |  |  | у.е. |  | 1231 | 1299 | 1439 |  | 2534
Наружный блок |  |  | у.е. |  | 1681 | 1681 | 1995 |  | 3099
ИТОГО |  |  | у.е. |  | 2912 | 2980 | 3434 |  | 5633
R-410A |  |  | Inverter
ВНУТРЕННИЙ БЛОК |  |  |  | CTXS15K |  |  | CTXS35K
НАРУЖНЫЙ БЛОК |  |  |  | MXS-E/F/G/H/K RXYSQ-P8 |  |  | MXS-E/F/G/H/K RXYSQ-P8
Холодопроизводительность |  | Мин.~ном.~макс. | кВт | Применять только для Multi систем. |  |  | Применять только для Multi систем.
Теплопроизводительность |  | Мин.~ном.~макс. | кВт
Внутренний блок |  |  | у.е. | 594 |  |  | 759
Наружный блок |  |  | у.е.
ИТОГО |  |  | у.е.
R-410A |  |  | Inverter
ВНУТРЕННИЙ БЛОК |  |  |  |  | FTXS20K | FTXS25K | FTXS35K | FTXS42K | FTXS50K | FTXS60G | FTXS71G
НАРУЖНЫЙ БЛОК |  |  |  |  | RXS20L | RXS25L | RXS35L | RXS42L | RXS50L | RXS60L | RXS71F8
Холодопроизводительность |  | Мин.~ном.~макс. | кВт |  | ~2.0~ | ~2.5~ | ~3.5~ | ~4.2~ | ~5.0~ | ~6.0~ | ~7.1~
Теплопроизводительность |  | Мин.~ном.~макс. | кВт |  | ~2.5~ | ~2.8~ | ~4.0~ | ~5.4~ | ~5.8~ | ~7.0 | ~8.2~
Внутренний блок |  |  | у.е. |  | 623 | 706 | 759 | 890 | 1666 | 1780 | 1910
Наружный блок |  |  | у.е. |  | 1317 | 1350 | 1752 | 2222 | 2625 | 3434 | 4438
ИТОГО |  |  | у.е. |  | 1940 | 2056 | 2511 | 3112 | 4291 | 5214 | 6348
R-410A |  |  | Inverter
ВНУТРЕННИЙ БЛОК | [5 empty] | FTXS25EVM | FTXS35EVM |  | FTXS50FVM | FTXS60FVM | FTXS71FVM
НАРУЖНЫЙ БЛОК | [5 empty] | RXS25EVM | RXS35EVM |  | RXS50FVM | RXS60FVM | RXS71FVM
Холодопроизводительность |  | Мин.~ном.~макс. | кВт |  |  | 1.3~2.5~3.0 | 1.2~3.5~3.8 |  | 1.7~5.0~6.0 | 1.7~6.0~6.7 | 2.3~7.1~8.5
Теплопроизводительность |  | Мин.~ном.~макс. | кВт |  |  | 1.2~3.4~4.5 | 1.2~4.0~5.0 |  | 1.7~5.8~7.7 | 1.7~7.0~8.0 | 2.3~8.2~10.0
Внутренний блок |  |  | у.е. |  |  | 569 | 616 |  | 1348 | 1442 | 1545
Наружный блок |  |  | у.е. |  |  | 1090 | 1420 |  | 2124 | 2781 | 3593
ИТОГО |  |  | у.е. |  |  | 1659 | 2036 |  | 3472 | 4223 | 5138
R-410A |  |  | Inverter
ВНУТРЕННИЙ БЛОК |  |  |  |  | FTX20JV | FTX25JV | FTX35JV |  | FTX50GV | FTX60GV | FTX71GV
НАРУЖНЫЙ БЛОК |  |  |  |  | RX20JV | RX25JV | RX35JV |  | RX50GV | RX60GVB | RX71GVB
Холодопроизводительность |  | Мин.~ном.~макс. | кВт |  | 1.3~2.0~2.6 | 1.3~2.5~3.0 | 1.3~3.3~3.8 |  | 1.7~5.0~6.0 | 1.7~6.0~6.7 | 2.3~7.1~8.5
Теплопроизводительность |  | Мин.~ном.~макс. | кВт |  | 1.3~2.5~3.5 | 1.3~2.8~4.0 | 1.3~3.5~4.8 |  | 1.7~5.8~7.7 | 1.7~7.0~8.0 | 2.3~8.2~10.2
Внутренний блок |  |  | у.е. |  | 569 | 607 | 663 |  | 1549 | 1579 | 1591
Наружный блок |  |  | у.е. |  | 974 | 1035 | 1269 |  | 2476 | 3242 | 4241
ИТОГО |  |  | у.е. |  | 1543 | 1642 | 1932 |  | 4025 | 4821 | 5832
R-410A |  |  | Inverter
ВНУТРЕННИЙ БЛОК | [5 empty] | FTXN25L9 | FTXN35L9 |  | FTXN50L9 | FTXN60L9
НАРУЖНЫЙ БЛОК | [5 empty] | RXN25L9 | RXN35L9 |  | RXN50L9 | RXN60L9
Холодопроизводительность |  | Номинальная | кВт |  |  | 1.3~2.5~3.0 | 1.3~3.3~3.8 |  | 1.9~5.2~6.2 | 2.0~6.2~6.5
Теплопроизводительность |  | Номинальная | кВт |  |  | 1.3~2.8~4.0 | 1.3~3.5~4.8 |  | 1.3~5.6~6.6 | 1.6~6.4~7.1
Внутренний блок |  |  | у.е. |  |  | #REF! | #REF! |  | #REF! | #REF!
Наружный блок |  |  | у.е. |  |  | #REF! | #REF! |  | #REF! | #REF!
ИТОГО |  |  | у.е. |  |  | #REF! | #REF! |  | #REF! | #REF!
Внутренний блок |  |  | у.е. |  |  | Цены спрашивайте у продавца.
Наружный блок |  |  | у.е.
ИТОГО |  |  | у.е.
R-410A |  |  | Inverter
ВНУТРЕННИЙ БЛОК | [5 empty] | FTXN25M | FTXN35M |  | FTXN50M | FTXN60M
НАРУЖНЫЙ БЛОК | [5 empty] | RXN25M | RXN35M |  | RXN50M | RXN60M
Холодопроизводительность |  | Номинальная | кВт |  |  | 1.3~2.5~3.0 | 1.3~3.3~3.8 |  | 1.9~5.2~6.2 | 2.0~6.2~6.5
Теплопроизводительность |  | Номинальная | кВт |  |  | 1.3~2.8~4.0 | 1.3~3.5~4.8 |  | 1.3~5.6~6.6 | 1.6~6.4~7.1
Внутренний блок |  |  | у.е. |  |  | #REF! | #REF! |  | #REF! | #REF!
Наружный блок |  |  | у.е. |  |  | #REF! | #REF! |  | #REF! | #REF!
ИТОГО |  |  | у.е. |  |  | #REF! | #REF! |  | #REF! | #REF!
Внутренний блок |  |  | у.е. |  |  | Цены спрашивайте у продавца.
Наружный блок |  |  | у.е.
ИТОГО |  |  | у.е.
R-410A
ВНУТРЕННИЙ БЛОК | [5 empty] | FTYN25GX
НАРУЖНЫЙ БЛОК | [5 empty] | RYN25GX
Холодопроизводительность |  | Номинальная | кВт |  |  | 2.5
Теплопроизводительность |  | Номинальная | кВт |  |  | 2.85
Внутренний блок |  |  | у.е. |  |  | 526
Наружный блок |  |  | у.е. |  |  | 734
ИТОГО |  |  | у.е. |  |  | 1260
Внутренний блок |  |  | у.е. |  |  | Цены спрашивайте у продавца.
Наружный блок |  |  | у.е.
ИТОГО |  |  | у.е.
R-410A
ВНУТРЕННИЙ БЛОК | [5 empty] | FTYN25L | FTYN35L |  | FTYN50L | FTYN60L
НАРУЖНЫЙ БЛОК | [5 empty] | RYN25L | RYN35L |  | RYN50L | RYN60L
Холодопроизводительность |  | Номинальная | кВт |  |  | 2.65 | 3.3 |  | 5.25 | 6.01
Теплопроизводительность |  | Номинальная | кВт |  |  | 2.8 | 3.47 |  | 5.55 | 6.35
Внутренний блок |  |  | у.е. |  |  | 482 | 499 |  | 692 | 704
Наружный блок |  |  | у.е. |  |  | 839 | 884 |  | 1361 | 1451
ИТОГО |  |  | у.е. |  |  | 1321 | 1383 |  | 2053 | 2155
Внутренний блок |  |  | у.е. |  |  | Цены спрашивайте у продавца.
Наружный блок |  |  | у.е.
ИТОГО |  |  | у.е.
R-410A |  |  | Inverter
ВНУТРЕННИЙ БЛОК | [10 empty] | FAQ71C | FAQ100C
НАРУЖНЫЙ БЛОК | [10 empty] | RZQG71L8V | RZQG100L8V
Холодопроизводительность |  | Номинальная | кВт | [7 empty] | 6.8 | 9.5
Теплопроизводительность |  | Номинальная | кВт | [7 empty] | 7.5 | 10.8
Внутренний блок |  |  | у.е. | [7 empty] | 2443 | 2693
Наружный блок |  |  | у.е. | [7 empty] | 4412 | 5038
ИТОГО |  |  | у.е. | [7 empty] | 6855 | 7731
ДОПОЛНИТЕЛЬНОЕ ОБОРУДОВАНИЕ
Пульт управления | проводной | BRC1D52 | у.е. | [7 empty] | 96
|  | BRC1E52A | у.е. | [7 empty] | 272
| инфракрасный (охл. / нагрев) | BRC7EB518 | у.е. | [7 empty] | 282
R-410A |  |  | Inverter
ВНУТРЕННИЙ БЛОК | [10 empty] | FAQ71C | FAQ100C
НАРУЖНЫЙ БЛОК | [10 empty] | RZQG71L8Y | RZQG100L8Y
Холодопроизводительность |  | Номинальная | кВт | [7 empty] | 6.8 | 9.5
Теплопроизводительность |  | Номинальная | кВт | [7 empty] | 7.5 | 10.8
Внутренний блок |  |  | у.е. | [7 empty] | 2443 | 2693
Наружный блок |  |  | у.е. | [7 empty] | 4412 | 5038
ИТОГО |  |  | у.е. | [7 empty] | 6855 | 7731
ДОПОЛНИТЕЛЬНОЕ ОБОРУДОВАНИЕ
Пульт управления | проводной | BRC1D52 | у.е. | [7 empty] | 96
|  | BRC1E52A | у.е. | [7 empty] | 272
| инфракрасный (охл. / нагрев) | BRC7EB518 | у.е. | [7 empty] | 282
R-410A |  |  | Inverter
ВНУТРЕННИЙ БЛОК | [10 empty] | FAQ71C | FAQ100C
НАРУЖНЫЙ БЛОК | [10 empty] | RZQSG71L3V | RZQSG100L8V
Холодопроизводительность |  | Номинальная | кВт | [7 empty] | 6.8 | 9.5
Теплопроизводительность |  | Номинальная | кВт | [7 empty] | 7.5 | 10.8
Внутренний блок |  |  | у.е. | [7 empty] | 2443 | 2693
Наружный блок |  |  | у.е. | [7 empty] | 3600 | 4151
ИТОГО |  |  | у.е. | [7 empty] | 6043 | 6844
ДОПОЛНИТЕЛЬНОЕ ОБОРУДОВАНИЕ
Пульт управления | проводной | BRC1D52 | у.е. | [7 empty] | 96
|  | BRC1E52A | у.е. | [7 empty] | 272
| инфракрасный (охл. / нагрев) | BRC7EB518 | у.е. | [7 empty] | 282
R-410A |  |  | Inverter
ВНУТРЕННИЙ БЛОК | [11 empty] | FAQ100C
НАРУЖНЫЙ БЛОК | [11 empty] | RZQSG100L8Y
Холодопроизводительность |  | Номинальная | кВт | [8 empty] | 9.5
Теплопроизводительность |  | Номинальная | кВт | [8 empty] | 10.8
Внутренний блок |  |  | у.е. | [8 empty] | 2693
Наружный блок |  |  | у.е. | [8 empty] | 4151
ИТОГО |  |  | у.е. | [8 empty] | 6844
ДОПОЛНИТЕЛЬНОЕ ОБОРУДОВАНИЕ
Пульт управления | проводной | BRC1D52 | у.е. | [8 empty] | 96
|  | BRC1E52A | у.е. | [8 empty] | 272
| инфракрасный (охл. / нагрев) | BRC7EB518 | у.е. | [8 empty] | 282
R-410A
ВНУТРЕННИЙ БЛОК | [10 empty] | FAQ71B | FAQ100B
НАРУЖНЫЙ БЛОК | [10 empty] | RQ71BV/W | RQ100BV/W
Холодопроизводительность |  | Номинальная | кВт | [7 empty] | 7.1 | 10
Теплопроизводительность |  | Номинальная | кВт | [7 empty] | 8 | 11.2
Внутренний блок |  |  | у.е. | [7 empty] | 2262 | 2490
Наружный блок |  |  | у.е. | [7 empty] | 2852 | 3310
ИТОГО |  |  | у.е. | [7 empty] | 5114 | 5800
ДОПОЛНИТЕЛЬНОЕ ОБОРУДОВАНИЕ
Пульт управления | проводной | BRC1D52 | у.е. | [7 empty] | 96
|  | BRC1E52A | у.е. | [7 empty] | 272
для FAQ71B | инфракрасный (охл. / нагрев) | BRC7E618 | у.е. | [7 empty] | 305
для FAQ100B | инфракрасный (охл. / нагрев) | BRC7C510 | у.е. | [8 empty] | 362
R-410A
ВНУТРЕННИЙ БЛОК | [10 empty] | FAQ71B | FAQ100B
НАРУЖНЫЙ БЛОК | [10 empty] | RR71BV/W | RR100BV/W
Холодопроизводительность |  | Номинальная | кВт | [7 empty] | 7.1 | 10
Теплопроизводительность |  | Номинальная | кВт | [7 empty] | - | -
Внутренний блок |  |  | у.е. | [7 empty] | 2262 | 2490
Наружный блок |  |  | у.е. | [7 empty] | 2512 | 2966
ИТОГО |  |  | у.е. | [7 empty] | 4774 | 5456
ДОПОЛНИТЕЛЬНОЕ ОБОРУДОВАНИЕ
Пульт управления | проводной | BRC1D52 | у.е. | [7 empty] | 96
|  | BRC1E52A | у.е. | [7 empty] | 272
для FAQ71B | инфракрасный (охлаждение) | BRC7E619 | у.е. | [7 empty] | 362
для FAQ100B | инфракрасный (охлаждение) | BRC7C511 | у.е. | [8 empty] | 369

## Универсальные
Класс мощности
Кондиционеры универсального типа |  |  | 25 | 35 | 50 | 60
R-410A |  | Inverter
ВНУТРЕННИЙ БЛОК |  |  | FLXS25B | FLXS35B9 | FLXS50B | FLXS60B
НАРУЖНЫЙ БЛОК |  |  | RXS25L | RXS35L | RXS50L | MXS-E/F/G/H/RXYSQ-P8
Холодопроизводительность | Мин.~ном.~макс. | кВт | ~2.5~ | ~3.5~ | ~4.9~ | Применять только для Multi систем.
Теплопроизводительность | Мин.~ном.~макс. | кВт | ~3.4~ | ~4.0~ | ~6.1~
Внутренний блок |  | у.е. | 875 | 990 | 1747 | 1924
Наружный блок |  | у.е. | 1350 | 1752 | 2625
ИТОГО |  | у.е. | 2225 | 2742 | 4372

## Напольные
Класс мощности
Кондиционеры напольного типа |  |  | 25 | 35 | 50
R-410A |  | Inverter
ВНУТРЕННИЙ БЛОК |  |  | FVXG25K | FVXG35K | FVXG50K
НАРУЖНЫЙ БЛОК |  |  | RXG25L | RXG35L | RXG50L
Холодопроизводительность | Мин.~ном.~макс. | кВт | 1.3~2.5~3.0 | 1.4~3.5~3.8 | 1.7~5.0~5.6
Теплопроизводительность | Мин.~ном.~макс. | кВт | 1.3~3.4~4.5 | 1.4~4.5~5.0 | 1.7~5.8~8.1
Внутренний блок |  | у.е. | 1608 | 1757 | 3300
Наружный блок |  | у.е. | 1681 | 1995 | 3099
ИТОГО |  | у.е. | 3289 | 3752 | 6399
R-410A |  | Inverter
ВНУТРЕННИЙ БЛОК |  |  | FVXS25F | FVXS35F | FVXS50F
НАРУЖНЫЙ БЛОК |  |  | RXS25L | RXS35L | RXS50L
Холодопроизводительность | Мин.~ном.~макс. | кВт | ~2.5~ | ~3.5~ | ~5.0~
Теплопроизводительность | Мин.~ном.~макс. | кВт | ~3.4~ | ~4.5~ | ~5.8~
Внутренний блок |  | у.е. | 1169 | 1316 | 2343
Наружный блок |  | у.е. | 1350 | 1752 | 2625
ИТОГО |  | у.е. | 2519 | 3068 | 4968

## Канальные
Класс мощности
Кондиционеры канального типа |  |  |  | 25 | 35 | 50 | 60 | 71 | 100 | 125 | 140 | 170 | 200 | 250
Низконапорные
R-410A |  |  | Inverter
ВНУТРЕННИЙ БЛОК |  |  |  | FDXS25F | FDXS35F | FDXS50F | FDXS60F
НАРУЖНЫЙ БЛОК |  |  |  | RXS25L | RXS35L | RXS50L | RXS60F
Холодопроизводительность |  | Мин.~ном.~макс. | кВт | ~2.4~ | ~3.4~ | ~5.0~ | ~6.0~
Теплопроизводительность |  | Мин.~ном.~макс. | кВт | ~3.2~ | ~4.0~ | ~5.8~ | ~7.0~
Внутренний блок |  |  | у.е. | 875 | 990 | 1107 | 1223
Наружный блок |  |  | у.е. | 1350 | 1752 | 2625 | 3434
ИТОГО |  |  | у.е. | 2225 | 2742 | 3732 | 4657
ДОПОЛНИТЕЛЬНОЕ ОБОРУДОВАНИЕ
Пульт управления | проводной | BRC1D52 | у.е. | 96
|  | BRC1E52A | у.е. | 272
| Инфракрасный (охл. / нагрев) | BRC4C65 | у.е. | 260
Средненапорные
R-410A |  |  | Inverter
ВНУТРЕННИЙ БЛОК |  |  |  |  | FBQ35C8 | FBQ50C8 | FBQ60C8
НАРУЖНЫЙ БЛОК |  |  |  |  | RXS35L | RXS50L | RXS60L
Холодопроизводительность |  | Номинальная | кВт |  | 3.4 | 5.0 | 5.7
Теплопроизводительность |  | Номинальная | кВт |  | 4 | 5.5 | 7.0
Внутренний блок |  |  | у.е. |  | 1719 | 1851 | 1882
Наружный блок |  |  | у.е. |  | 1752 | 2625 | 3434
ИТОГО |  |  | у.е. |  | 3471 | 4476 | 5316
ДОПОЛНИТЕЛЬНОЕ ОБОРУДОВАНИЕ
Пульт управления | проводной | BRC1D52 | у.е. |  | 96
|  | BRC1E52A | у.е. |  | 272
| Инфракрасный (охл. / нагрев) | BRC4C65 | у.е. |  | 260
ДЕКОРАТИВНАЯ ПАНЕЛЬ |  |  |  |  | BYBS45D | BYBS45D | BYBS71D
Декоративная панель |  | BYBS_D | у.е. |  | 270 | 270 | 358
R-410A |  |  | Inverter
ВНУТРЕННИЙ БЛОК | [7 empty] | FBQ71C8 | FBQ100C8 | FBQ125C8 | FBQ140C8
НАРУЖНЫЙ БЛОК | [7 empty] | RZQG71L8V | RZQG100L8V | RZQG125L8V | RZQG140L7V
Холодопроизводительность |  | Номинальная | кВт |  |  |  |  | 6.8 | 9.5 | 12 | 13.4
Теплопроизводительность |  | Номинальная | кВт |  |  |  |  | 7.5 | 10.8 | 13.5 | 15.5
Внутренний блок |  |  | у.е. |  |  |  |  | 2465 | 2807 | 3096 | 3561
Наружный блок |  |  | у.е. |  |  |  |  | 4412 | 5038 | 5671 | 6356
ИТОГО |  |  | у.е. |  |  |  |  | 6877 | 7845 | 8767 | 9917
ДОПОЛНИТЕЛЬНОЕ ОБОРУДОВАНИЕ
Пульт управления | проводной | BRC1D52 | у.е. |  |  |  |  | 96 | #REF! | #REF! | #REF!
|  | BRC1E52A | у.е. |  |  |  |  | 272 | #REF! | #REF! | #REF!
| Инфракрасный (охл. / нагрев) | BRC4C65 | у.е. |  |  |  |  | 260 | #REF! | #REF! | #REF!
ДЕКОРАТИВНАЯ ПАНЕЛЬ | [7 empty] | BYBS71D | BYBS125D | BYBS125D | BYBS125D
Декоративная панель |  | BYBS_D | у.е. |  |  |  |  | 358 | 430 | 430 | 430
R-410A |  |  | Inverter
ВНУТРЕННИЙ БЛОК | [7 empty] | FBQ71C8 | FBQ100C8 | FBQ125C8 | FBQ140C8
НАРУЖНЫЙ БЛОК | [7 empty] | RZQG71L8Y | RZQG100L8Y | RZQG125L8Y | RZQG140LY
Холодопроизводительность |  | Номинальная | кВт |  |  |  |  | 6.8 | 9.5 | 12 | 13.4
Теплопроизводительность |  | Номинальная | кВт |  |  |  |  | 7.5 | 10.8 | 13.5 | 15.5
Внутренний блок |  |  | у.е. |  |  |  |  | 2465 | 2807 | 3096 | 3561
Наружный блок |  |  | у.е. |  |  |  |  | 4412 | 5038 | 5671 | 6356
ИТОГО |  |  | у.е. |  |  |  |  | 6877 | 7845 | 8767 | 9917
ДОПОЛНИТЕЛЬНОЕ ОБОРУДОВАНИЕ
Пульт управления | проводной | BRC1D52 | у.е. |  |  |  |  | 96 | #REF! | #REF! | #REF!
|  | BRC1E52A | у.е. |  |  |  |  | 272 | #REF! | #REF! | #REF!
| Инфракрасный (охл. / нагрев) | BRC4C65 | у.е. |  |  |  |  | 260 | #REF! | #REF! | #REF!
ДЕКОРАТИВНАЯ ПАНЕЛЬ | [7 empty] | BYBS71D | BYBS125D | BYBS125D | BYBS125D
Декоративная панель |  | BYBS_D | у.е. |  |  |  |  | 358 | 430 | 430 | 430
R-410A |  |  | Inverter
ВНУТРЕННИЙ БЛОК | [7 empty] | FBQ71C8 | FBQ100C8 | FBQ125C8 | FBQ140C8
НАРУЖНЫЙ БЛОК | [7 empty] | RZQSG71L3V | RZQSG100L8V | RZQSG125L8V | RZQSG140LV
Холодопроизводительность |  | Номинальная | кВт |  |  |  |  | 6.8 | 9.5 | 12 | 13.4
Теплопроизводительность |  | Номинальная | кВт |  |  |  |  | 7.5 | 10.8 | 13.5 | 15.5
Внутренний блок |  |  | у.е. |  |  |  |  | 2465 | 2807 | 3096 | 3561
Наружный блок |  |  | у.е. |  |  |  |  | 3600 | 4151 | 4702 | 5430
ИТОГО |  |  | у.е. |  |  |  |  | 6065 | 6958 | 7798 | 8991
ДОПОЛНИТЕЛЬНОЕ ОБОРУДОВАНИЕ
Пульт управления | проводной | BRC1D52 | у.е. |  |  |  |  | 96 | #REF! | #REF! | #REF!
|  | BRC1E52A | у.е. |  |  |  |  | 272 | #REF! | #REF! | #REF!
| Инфракрасный (охл. / нагрев) | BRC4C65 | у.е. |  |  |  |  | 260 | #REF! | #REF! | #REF!
ДЕКОРАТИВНАЯ ПАНЕЛЬ | [7 empty] | BYBS71D | BYBS125D | BYBS125D | BYBS125D
Декоративная панель |  | BYBS_D | у.е. |  |  |  |  | 358 | 430 | 430 | 430
R-410A |  |  | Inverter
ВНУТРЕННИЙ БЛОК | [8 empty] | FBQ100C8 | FBQ125C8 | FBQ140C8
НАРУЖНЫЙ БЛОК | [8 empty] | RZQSG100L8Y | RZQSG125L8Y | RZQSG140LY
Холодопроизводительность |  | Номинальная | кВт | [5 empty] | 9.5 | 12 | 13.4
Теплопроизводительность |  | Номинальная | кВт | [5 empty] | 10.8 | 13.5 | 15.5
Внутренний блок |  |  | у.е. | [5 empty] | 2807 | 3096 | 3561
Наружный блок |  |  | у.е. | [5 empty] | 4151 | 4702 | 5430
ИТОГО |  |  | у.е. | [5 empty] | 6958 | 7798 | 8991
ДОПОЛНИТЕЛЬНОЕ ОБОРУДОВАНИЕ
Пульт управления | проводной | BRC1D52 | у.е. | [5 empty] | 96
|  | BRC1E52A | у.е. | [5 empty] | 272
| Инфракрасный (охл. / нагрев) | BRC4C65 | у.е. | [5 empty] | 260
ДЕКОРАТИВНАЯ ПАНЕЛЬ | [8 empty] | BYBS125D | BYBS125D | BYBS125D
Декоративная панель |  | BYBS_D | у.е. | [5 empty] | 430 | 430 | 430
R-410A
ВНУТРЕННИЙ БЛОК | [7 empty] | FBQ71C8 | FBQ100C8 | FBQ125C8
НАРУЖНЫЙ БЛОК | [7 empty] | RQ71BV/W | RQ100BV/W | RQ125B
Холодопроизводительность |  | Номинальная | кВт |  |  |  |  | 7.1 | 10 | 12.2
Теплопроизводительность |  | Номинальная | кВт |  |  |  |  | 8 | 11.2 | 14.5
Внутренний блок |  |  | у.е. |  |  |  |  | 2465 | 2807 | 3096
Наружный блок |  |  | у.е. |  |  |  |  | 2852 | 3310 | 3651
ИТОГО |  |  | у.е. |  |  |  |  | 5317 | 6117 | 6747
ДОПОЛНИТЕЛЬНОЕ ОБОРУДОВАНИЕ
Пульт управления | проводной | BRC1D52 | у.е. |  |  |  |  | 96
|  | BRC1E52A | у.е. |  |  |  |  | 272
| Инфракрасный (охл. / нагрев) | BRC4C65 | у.е. |  |  |  |  | 260
ДЕКОРАТИВНАЯ ПАНЕЛЬ | [7 empty] | BYBS71D | BYBS125D | BYBS125D
Декоративная панель |  | BYBS_D | у.е. |  |  |  |  | 358 | 430 | 430
R-410A
ВНУТРЕННИЙ БЛОК | [7 empty] | FBQ71C8 | FBQ100C8 | FBQ125C8
НАРУЖНЫЙ БЛОК | [7 empty] | RR71BV/W | RR100BV/W | RR125B
Холодопроизводительность |  | Номинальная | кВт |  |  |  |  | 7.1 | 10 | 12.2
Теплопроизводительность |  | Номинальная | кВт |  |  |  |  | - | - | -
Внутренний блок |  |  | у.е. |  |  |  |  | 2465 | 2807 | 3096
Наружный блок |  |  | у.е. |  |  |  |  | 2512 | 2966 | 3309
ИТОГО |  |  | у.е. |  |  |  |  | 4977 | 5773 | 6405
ДОПОЛНИТЕЛЬНОЕ ОБОРУДОВАНИЕ
Пульт управления | проводной | BRC1D52 | у.е. |  |  |  |  | 96
|  | BRC1E52A | у.е. |  |  |  |  | 272
| инфракрасный (охлаждение) | BRC4C66 | у.е. |  |  |  |  | 255
ДЕКОРАТИВНАЯ ПАНЕЛЬ | [7 empty] | BYBS71D | BYBS125D | BYBS125D
Декоративная панель |  | BYBS_D | у.е. |  |  |  |  | 358 | 430 | 430
R-410A
ВНУТРЕННИЙ БЛОК |  |  |  | FDMQN25CXV | FDMQN35CXV | FDMQN50CXV |  | FDMQN71CXV | FDMQN100CXV
НАРУЖНЫЙ БЛОК |  |  |  | RYN25CXV | RYN35CXV | RYN50CXV |  | RQ71CXV | RQ100DXV
Холодопроизводительность |  | Номинальная | кВт | 2.8 | 3.7 | 5.3 |  | 7.6 | 11.4
Теплопроизводительность |  | Номинальная | кВт | 2.8 | 3.5 | 5.4 |  | 7.6 | 12
Внутренний блок |  |  | у.е. | 756 | 802 | 854 |  | 1358 | 1604
Наружный блок |  |  | у.е. | 795 | 860 | 1320 |  | 1560 | 2858
ИТОГО (с проводным пультом управления BRC51A61) |  |  | у.е. | 1551 | 1662 | 2174 |  | 2918 | 4462
R-410A
ВНУТРЕННИЙ БЛОК | [8 empty] | FDMQN100CXV | FDMQN125CXV
НАРУЖНЫЙ БЛОК | [8 empty] | RQ100DXY | RQ125DXY
Холодопроизводительность |  | Номинальная | кВт | [5 empty] | 11.4 | 13.2
Теплопроизводительность |  | Номинальная | кВт | [5 empty] | 12 | 13.8
Внутренний блок |  |  | у.е. | [5 empty] | 1604 | 1577
Наружный блок |  |  | у.е. | [5 empty] | 2886 | 3000
ИТОГО (с проводным пультом управления BRC51A61) |  |  | у.е. | [5 empty] | 4490 | 4577
Высоконапорные
R-410A |  |  | Inverter
ВНУТРЕННИЙ БЛОК | [9 empty] | FDQ125C
НАРУЖНЫЙ БЛОК | [9 empty] | RZQG125L8V
Холодопроизводительность |  | Номинальная | кВт | [6 empty] | 12
Теплопроизводительность |  | Номинальная | кВт | [6 empty] | 13.5
Внутренний блок |  |  | у.е. | [6 empty] | 2567
Наружный блок |  |  | у.е. | [6 empty] | 5671
ИТОГО |  |  | у.е. | [6 empty] | 8238
ДОПОЛНИТЕЛЬНОЕ ОБОРУДОВАНИЕ
Пульт управления | проводной | BRC1D52 | у.е. | [6 empty] | 96
|  | BRC1E52A | у.е. | [6 empty] | 272
| Инфракрасный (охл. / нагрев) | BRC4C65 | у.е. | [6 empty] | 260
ДЕКОРАТИВНАЯ ПАНЕЛЬ | [9 empty] | BYBS125D
Декоративная панель |  | BYBS_D | у.е. | [6 empty] | 430
R-410A |  |  | Inverter
ВНУТРЕННИЙ БЛОК | [9 empty] | FDQ125C
НАРУЖНЫЙ БЛОК | [9 empty] | RZQG125L8Y
Холодопроизводительность |  | Номинальная | кВт | [6 empty] | 12
Теплопроизводительность |  | Номинальная | кВт | [6 empty] | 13.5
Внутренний блок |  |  | у.е. | [6 empty] | 2567
Наружный блок |  |  | у.е. | [6 empty] | 5671
ИТОГО |  |  | у.е. | [6 empty] | 8238
ДОПОЛНИТЕЛЬНОЕ ОБОРУДОВАНИЕ
Пульт управления | проводной | BRC1D52 | у.е. | [6 empty] | 96
|  | BRC1E52A | у.е. | [6 empty] | 272
| Инфракрасный (охл. / нагрев) | BRC4C65 | у.е. | [6 empty] | 260
ДЕКОРАТИВНАЯ ПАНЕЛЬ | [9 empty] | BYBS125D
Декоративная панель |  | BYBS_D | у.е. | [6 empty] | 430
R-410A |  |  | Inverter
ВНУТРЕННИЙ БЛОК | [9 empty] | FDQ125C
НАРУЖНЫЙ БЛОК | [9 empty] | RZQSG125L8V
Холодопроизводительность |  | Номинальная | кВт | [6 empty] | 12
Теплопроизводительность |  | Номинальная | кВт | [6 empty] | 13.5
Внутренний блок |  |  | у.е. | [6 empty] | 2567
Наружный блок |  |  | у.е. | [6 empty] | 4702
ИТОГО |  |  | у.е. | [6 empty] | 7269
ДОПОЛНИТЕЛЬНОЕ ОБОРУДОВАНИЕ
Пульт управления | проводной | BRC1D52 | у.е. | [6 empty] | 96
|  | BRC1E52A | у.е. | [6 empty] | 272
| Инфракрасный (охл. / нагрев) | BRC4C65 | у.е. | [6 empty] | 260
ДЕКОРАТИВНАЯ ПАНЕЛЬ | [9 empty] | BYBS125D
Декоративная панель |  | BYBS_D | у.е. | [6 empty] | 430
R-410A |  |  | Inverter
ВНУТРЕННИЙ БЛОК | [9 empty] | FDQ125C
НАРУЖНЫЙ БЛОК | [9 empty] | RZQSG125L8Y
Холодопроизводительность |  | Номинальная | кВт | [6 empty] | 12
Теплопроизводительность |  | Номинальная | кВт | [6 empty] | 13.5
Внутренний блок |  |  | у.е. | [6 empty] | 2567
Наружный блок |  |  | у.е. | [6 empty] | 4702
ИТОГО |  |  | у.е. | [6 empty] | 7269
ДОПОЛНИТЕЛЬНОЕ ОБОРУДОВАНИЕ
Пульт управления | проводной | BRC1D52 | у.е. | [6 empty] | 96
|  | BRC1E52A | у.е. | [6 empty] | 272
| Инфракрасный (охл. / нагрев) | BRC4C65 | у.е. | [6 empty] | 260
ДЕКОРАТИВНАЯ ПАНЕЛЬ | [9 empty] | BYBS125D
Декоративная панель |  | BYBS_D | у.е. | [6 empty] | 430
R-410A
ВНУТРЕННИЙ БЛОК | [9 empty] | FDQ125C
НАРУЖНЫЙ БЛОК | [9 empty] | RQ125B
Холодопроизводительность |  | Номинальная | кВт | [6 empty] | 12.2
Теплопроизводительность |  | Номинальная | кВт | [6 empty] | 14
Внутренний блок |  |  | у.е. | [6 empty] | 2567
Наружный блок |  |  | у.е. | [6 empty] | 3651
ИТОГО |  |  | у.е. | [6 empty] | 6218
ДОПОЛНИТЕЛЬНОЕ ОБОРУДОВАНИЕ
Пульт управления | проводной | BRC1D52 | у.е. | [6 empty] | 96
|  | BRC1E52A | у.е. | [6 empty] | 272
| Инфракрасный (охл. / нагрев) | BRC4C65 | у.е. | [6 empty] | 260
ДЕКОРАТИВНАЯ ПАНЕЛЬ | [9 empty] | BYBS125D
Декоративная панель |  | BYBS_D | у.е. | [6 empty] | 430
R-410A
ВНУТРЕННИЙ БЛОК | [9 empty] | FDQ125C
НАРУЖНЫЙ БЛОК | [9 empty] | RR125B
Холодопроизводительность |  | Номинальная | кВт | [6 empty] | 12.2
Теплопроизводительность |  | Номинальная | кВт | [6 empty] | -
Внутренний блок |  |  | у.е. | [6 empty] | 2567
Наружный блок |  |  | у.е. | [6 empty] | 3309
ИТОГО |  |  | у.е. | [6 empty] | 5876
ДОПОЛНИТЕЛЬНОЕ ОБОРУДОВАНИЕ
Пульт управления | проводной | BRC1D52 | у.е. | [6 empty] | 96
|  | BRC1E52A | у.е. | [6 empty] | 272
| Инфракрасный (охл. / нагрев) | BRC4C66 | у.е. | [6 empty] | 255
ДЕКОРАТИВНАЯ ПАНЕЛЬ | [9 empty] | BYBS125D
Декоративная панель |  | BYBS_D | у.е. | [6 empty] | 430
R-410A |  |  | Inverter
ВНУТРЕННИЙ БЛОК | [12 empty] | FDQ200B | FDQ250B
НАРУЖНЫЙ БЛОК | [12 empty] | RZQ200C | RZQ250C
Холодопроизводительность |  | Номинальная | кВт | [9 empty] | 20 | 24.1
Теплопроизводительность |  | Номинальная | кВт | [9 empty] | 23 | 26.4
Внутренний блок |  |  | у.е. | [9 empty] | 2885 | 3548
Наружный блок |  |  | у.е. | [9 empty] | 8429 | 9095
ИТОГО |  |  | у.е. | [9 empty] | 11314 | 12643
ДОПОЛНИТЕЛЬНОЕ ОБОРУДОВАНИЕ
Пульт управления | проводной | BRC1D52 | у.е. | [9 empty] | 96
|  | BRC1E52A | у.е. | [9 empty] | 272

## Кассетные
Класс мощности
Кондиционеры кассетного типа |  |  |  | 25 | 35 | 50 | 60 | 71 | 100 | 125 | 140
R-410A |  |  | Inverter
ВНУТРЕННИЙ БЛОК |  |  |  | FFQ25C | FFQ35C | FFQ50C | FFQ60C
ДЕКОРАТИВНАЯ ПАНЕЛЬ |  |  |  | BYFQ60CW | BYFQ60CW | BYFQ60CW | BYFQ60CW
НАРУЖНЫЙ БЛОК |  |  |  | RXS25L | RXS35L | RXS50L | RXS60L
Холодопроизводительность |  | Ноинальная | кВт | 2.5 | 3.4 | 5 | 5.7
Теплопроизводительность |  | Ноинальная | кВт | 3.2 | 4.2 | 5.8 | 7
Внутренний блок |  |  | у.е. | 1231 | 1310 | 1376 | 1454
Декоративная панель |  | BYFQ60CW | у.е. | 523 | 523 | 523 | 523
Наружный блок |  |  | у.е. | 1350 | 1752 | 2625 | 3434
ИТОГО |  |  | у.е. | 3104 | 3585 | 4524 | 5411
ДОПОЛНИТЕЛЬНОЕ ОБОРУДОВАНИЕ
Инфракрасный датчик присутствия людей и измерения температуры на уровне пола |  | BRYQ60AW | у.е. | 158
Пульт управления | проводной | BRC1D52 | у.е. | 96
|  | BRC1E52A | у.е. | 272
| Инфракрасный (охл. / нагрев) | BRC7F530W | у.е. | 210
R-410A |  |  | Inverter
ВНУТРЕННИЙ БЛОК |  |  |  | FFQ25C | FFQ35C | FFQ50C | FFQ60C
ДЕКОРАТИВНАЯ ПАНЕЛЬ |  |  |  | BYFQ60CS | BYFQ60CS | BYFQ60CS | BYFQ60CS
НАРУЖНЫЙ БЛОК |  |  |  | RXS25L | RXS35L | RXS50L | RXS60L
Холодопроизводительность |  | Ноинальная | кВт | 2.5 | 3.4 | 5 | 5.7
Теплопроизводительность |  | Ноинальная | кВт | 3.2 | 4.2 | 5.8 | 7
Внутренний блок |  |  | у.е. | 1231 | 1310 | 1376 | 1454
Декоративная панель |  | BYFQ60CS | у.е. | 560 | 560 | 560 | 560
Наружный блок |  |  | у.е. | 1350 | 1752 | 2625 | 3434
ИТОГО |  |  | у.е. | 3141 | 3622 | 4561 | 5448
ДОПОЛНИТЕЛЬНОЕ ОБОРУДОВАНИЕ
Инфракрасный датчик присутствия людей и измерения температуры на уровне пола |  | BRYQ60AS | у.е. | 164
Пульт управления | проводной | BRC1D52 | у.е. | 96
|  | BRC1E52A | у.е. | 272
| Инфракрасный (охл. / нагрев) | BRC7F530S | у.е. | 224
R-410A |  |  | Inverter
ВНУТРЕННИЙ БЛОК |  |  |  | FFQ25C | FFQ35C | FFQ50C | FFQ60C
ДЕКОРАТИВНАЯ ПАНЕЛЬ |  |  |  | BYFQ60B3 | BYFQ60B3 | BYFQ60B3 | BYFQ60B3
НАРУЖНЫЙ БЛОК |  |  |  | RXS25L | RXS35L | RXS50L | RXS60L
Холодопроизводительность |  | Ноинальная | кВт | 2.5 | 3.4 | 5 | 5.7
Теплопроизводительность |  | Ноинальная | кВт | 3.2 | 4.2 | 5.8 | 7
Внутренний блок |  |  | у.е. | 1231 | 1310 | 1376 | 1454
Декоративная панель |  | BYFQ60B3 | у.е. | 523 | 523 | 523 | 523
Наружный блок |  |  | у.е. | 1350 | 1752 | 2625 | 3434
ИТОГО |  |  | у.е. | 3104 | 3585 | 4524 | 5411
ДОПОЛНИТЕЛЬНОЕ ОБОРУДОВАНИЕ
Пульт управления | проводной | BRC1D52 | у.е. | 96
|  | BRC1E52A | у.е. | 272
| Инфракрасный (охл. / нагрев) | BRC7EB530W | у.е. | 232
R-410A
ВНУТРЕННИЙ БЛОК |  |  |  | FFQN25CXV | FFQN35CXV | FFQN50CXV
ДЕКОРАТИВНАЯ ПАНЕЛЬ |  |  |  | BYC20CX | BYC20CX | BYC20CX
НАРУЖНЫЙ БЛОК |  |  |  | RYN25CXV | RYN35CXV | RYN50CXV
Холодопроизводительность |  | Ноинальная | кВт | 2.8 | 3.7 | 5.1
Теплопроизводительность |  | Ноинальная | кВт | 2.8 | 3.4 | 5.1
Внутренний блок |  |  | у.е. | 691 | 775 | 780
Декоративная панель |  | BYC20CX | у.е. | 85 | 85 | 85
Наружный блок |  |  | у.е. | 795 | 860 | 1320
ИТОГО (с инфракрасным пультом управления BRC52A61) |  |  | у.е. | 1571 | 1720 | 2185
R-410A |  |  | Inverter
ВНУТРЕННИЙ БЛОК |  |  |  |  | FCQG35F | FCQG50F | FCQG60F
ДЕКОРАТИВНАЯ ПАНЕЛЬ |  |  |  |  | BYCQ140D | BYCQ140D | BYCQ140D
НАРУЖНЫЙ БЛОК |  |  |  |  | RXS35L | RXS50L | RXS60L
Холодопроизводительность |  | Ноинальная | кВт |  | 3.4 | 5 | 5.7
Теплопроизводительность |  | Ноинальная | кВт |  | 4.2 | 6 | 7
Внутренний блок |  |  | у.е. |  | 1192 | 1332 | 1389
Декоративная панель |  | BYCQ140D | у.е. |  | 504 | 504 | 504
Наружный блок |  |  | у.е. |  | 1752 | 2625 | 3434
ИТОГО |  |  | у.е. |  | 3448 | 4461 | 5327
ДОПОЛНИТЕЛЬНОЕ ОБОРУДОВАНИЕ
Инфракрасный датчик присутствия людей и измерения температуры на уровне пола |  | BRYQ140A | у.е. |  | 158
Пульт управления | проводной | BRC1D52 | у.е. |  | 96
| проводной | BRC1E52A | у.е. |  | 272
| инфракрасный (охл. / нагрев) | BRC7FA532F | у.е. |  | 195
R-410A |  |  | Inverter
ВНУТРЕННИЙ БЛОК |  |  |  |  | FCQG35F | FCQG50F | FCQG60F
ДЕКОРАТИВНАЯ ПАНЕЛЬ |  |  |  |  | BYCQ140DW | BYCQ140DW | BYCQ140DW
НАРУЖНЫЙ БЛОК |  |  |  |  | RXS35L | RXS50L | RXS60L
Холодопроизводительность |  | Ноинальная | кВт |  | 3.4 | 5 | 5.7
Теплопроизводительность |  | Ноинальная | кВт |  | 4.2 | 6 | 7
Внутренний блок |  |  | у.е. |  | 1192 | 1332 | 1389
Декоративная панель |  | BYCQ140DW | у.е. |  | 550 | 550 | 550
Наружный блок |  |  | у.е. |  | 1752 | 2625 | 3434
ИТОГО |  |  | у.е. |  | 3494 | 4507 | 5373
ДОПОЛНИТЕЛЬНОЕ ОБОРУДОВАНИЕ
Инфракрасный датчик присутствия людей и измерения температуры на уровне пола |  | BRYQ140A | у.е. |  | 158
Пульт управления | проводной | BRC1D52 | у.е. |  | 96
| проводной | BRC1E52A | у.е. |  | 272
| инфракрасный (охл. / нагрев) | BRC7FA532F | у.е. |  | 195
R-410A |  |  | Inverter
ВНУТРЕННИЙ БЛОК |  |  |  |  | FCQG35F | FCQG50F | FCQG60F
ДЕКОРАТИВНАЯ ПАНЕЛЬ |  |  |  |  | BYCQ140DG | BYCQ140DG | BYCQ140DG
НАРУЖНЫЙ БЛОК |  |  |  |  | RXS35L | RXS50L | RXS60L
Холодопроизводительность |  | Ноинальная | кВт |  | 3.4 | 5 | 5.7
Теплопроизводительность |  | Ноинальная | кВт |  | 4.2 | 6 | 7
Внутренний блок |  |  | у.е. |  | 1192 | 1332 | 1389
Декоративная панель |  | BYCQ140DG* | у.е. |  | 1201 | 1201 | 1201
Наружный блок |  |  | у.е. |  | 1752 | 2625 | 3434
ИТОГО |  |  | у.е. |  | 4145 | 5158 | 6024
ДОПОЛНИТЕЛЬНОЕ ОБОРУДОВАНИЕ
Инфракрасный датчик присутствия людей и измерения температуры на уровне пола |  | BRYQ140A | у.е. |  | 158
Пульт управления | проводной | BRC1D52 | у.е. |  | 96
| проводной | BRC1E52A | у.е. |  | 272
| инфракрасный (охл. / нагрев) | BRC7FA532F | у.е. |  | 195
R-410A |  |  | Inverter
ВНУТРЕННИЙ БЛОК | [7 empty] | FCQG71F | FCQG100F | FCQG125F | FCQG140F
ДЕКОРАТИВНАЯ ПАНЕЛЬ | [7 empty] | BYCQ140D | BYCQ140D | BYCQ140D | BYCQ140D
НАРУЖНЫЙ БЛОК | [7 empty] | RZQG71L8V | RZQG100L8V | RZQG125L8V | RZQG140L7V
Холодопроизводительность |  | Номинальная | кВт |  |  |  |  | 6.8 | 9.5 | 12 | 13.4
Теплопроизводительность |  | Номинальная | кВт |  |  |  |  | 7.5 | 10.8 | 13.5 | 15.5
Внутренний блок |  |  | у.е. |  |  |  |  | 1996 | 2276 | 2565 | 3065
Декоративная панель |  | BYCQ140D | у.е. |  |  |  |  | 504 | 504 | 504 | 504
Наружный блок |  |  | у.е. |  |  |  |  | 4412 | 5038 | 5671 | 6356
ИТОГО |  |  | у.е. |  |  |  |  | 6912 | 7818 | 8740 | 9925
ДОПОЛНИТЕЛЬНОЕ ОБОРУДОВАНИЕ
Инфракрасный датчик присутствия людей и измерения температуры на уровне пола |  | BRYQ140A | у.е. |  |  |  |  | 158
Пульт управления | проводной | BRC1D52 | у.е. |  |  |  |  | 96
| проводной | BRC1E52A | у.е. |  |  |  |  | 272
| инфракрасный (охл. / нагрев) | BRC7FA532F | у.е. |  |  |  |  | 195
R-410A |  |  | Inverter
ВНУТРЕННИЙ БЛОК | [7 empty] | FCQG71F | FCQG100F | FCQG125F | FCQG140F
ДЕКОРАТИВНАЯ ПАНЕЛЬ | [7 empty] | BYCQ140DW | BYCQ140DW | BYCQ140DW | BYCQ140DW
НАРУЖНЫЙ БЛОК | [7 empty] | RZQG71L8V | RZQG100L8V | RZQG125L8V | RZQG140L7V
Холодопроизводительность |  | Номинальная | кВт |  |  |  |  | 6.8 | 9.5 | 12 | 13.4
Теплопроизводительность |  | Номинальная | кВт |  |  |  |  | 7.5 | 10.8 | 13.5 | 15.5
Внутренний блок |  |  | у.е. |  |  |  |  | 1996 | 2276 | 2565 | 3065
Декоративная панель |  | BYCQ140DW | у.е. |  |  |  |  | 550 | 550 | 550 | 550
Наружный блок |  |  | у.е. |  |  |  |  | 4412 | 5038 | 5671 | 6356
ИТОГО |  |  | у.е. |  |  |  |  | 6958 | 7864 | 8786 | 9971
ДОПОЛНИТЕЛЬНОЕ ОБОРУДОВАНИЕ
Инфракрасный датчик присутствия людей и измерения температуры на уровне пола |  | BRYQ140A | у.е. |  |  |  |  | 158
Пульт управления | проводной | BRC1D52 | у.е. |  |  |  |  | 96
| проводной | BRC1E52A | у.е. |  |  |  |  | 272
| инфракрасный (охл. / нагрев) | BRC7FA532F | у.е. |  |  |  |  | 195
R-410A |  |  | Inverter
ВНУТРЕННИЙ БЛОК | [7 empty] | FCQG71F | FCQG100F | FCQG125F | FCQG140F
ДЕКОРАТИВНАЯ ПАНЕЛЬ | [7 empty] | BYCQ140DG | BYCQ140DG | BYCQ140DG | BYCQ140DG
НАРУЖНЫЙ БЛОК | [7 empty] | RZQG71L8V | RZQG100L8V | RZQG125L8V | RZQG140L7V
Холодопроизводительность |  | Номинальная | кВт |  |  |  |  | 6.8 | 9.5 | 12 | 13.4
Теплопроизводительность |  | Номинальная | кВт |  |  |  |  | 7.5 | 10.8 | 13.5 | 15.5
Внутренний блок |  |  | у.е. |  |  |  |  | 1996 | 2276 | 2565 | 3065
Декоративная панель |  | BYCQ140DG* | у.е. |  |  |  |  | 1201 | 1201 | 1201 | 1201
Наружный блок |  |  | у.е. |  |  |  |  | 4412 | 5038 | 5671 | 6356
ИТОГО |  |  | у.е. |  |  |  |  | 7609 | 8515 | 9437 | 10622
ДОПОЛНИТЕЛЬНОЕ ОБОРУДОВАНИЕ
Инфракрасный датчик присутствия людей и измерения температуры на уровне пола |  | BRYQ140A | у.е. |  |  |  |  | 158
Пульт управления | проводной | BRC1D52 | у.е. |  |  |  |  | 96
| проводной | BRC1E52A | у.е. |  |  |  |  | 272
| инфракрасный (охл. / нагрев) | BRC7FA532F | у.е. |  |  |  |  | 195
R-410A |  |  | Inverter
ВНУТРЕННИЙ БЛОК | [7 empty] | FCQG71F | FCQG100F | FCQG125F | FCQG140F
ДЕКОРАТИВНАЯ ПАНЕЛЬ | [7 empty] | BYCQ140D | BYCQ140D | BYCQ140D | BYCQ140D
НАРУЖНЫЙ БЛОК | [7 empty] | RZQG71L8Y | RZQG100L8Y | RZQG125L8Y | RZQG140LY
Холодопроизводительность |  | Номинальная | кВт |  |  |  |  | 6.8 | 9.5 | 12 | 13.4
Теплопроизводительность |  | Номинальная | кВт |  |  |  |  | 7.5 | 10.8 | 13.5 | 15.5
Внутренний блок |  |  | у.е. |  |  |  |  | 1996 | 2276 | 2565 | 3065
Декоративная панель |  | BYCQ140D | у.е. |  |  |  |  | 504 | 504 | 504 | 504
Наружный блок |  |  | у.е. |  |  |  |  | 4412 | 5038 | 5671 | 6356
ИТОГО |  |  | у.е. |  |  |  |  | 6912 | 7818 | 8740 | 9925
ДОПОЛНИТЕЛЬНОЕ ОБОРУДОВАНИЕ
Инфракрасный датчик присутствия людей и измерения температуры на уровне пола |  | BRYQ140A | у.е. |  |  |  |  | 158
Пульт управления | проводной | BRC1D52 | у.е. |  |  |  |  | 96
| проводной | BRC1E52A | у.е. |  |  |  |  | 272
| инфракрасный (охл. / нагрев) | BRC7FA532F | у.е. |  |  |  |  | 195
R-410A |  |  | Inverter
ВНУТРЕННИЙ БЛОК | [7 empty] | FCQG71F | FCQG100F | FCQG125F | FCQG140F
ДЕКОРАТИВНАЯ ПАНЕЛЬ | [7 empty] | BYCQ140DW | BYCQ140DW | BYCQ140DW | BYCQ140DW
НАРУЖНЫЙ БЛОК | [7 empty] | RZQG71L8Y | RZQG100L8Y | RZQG125L8Y | RZQG140LY
Холодопроизводительность |  | Номинальная | кВт |  |  |  |  | 6.8 | 9.5 | 12 | 13.4
Теплопроизводительность |  | Номинальная | кВт |  |  |  |  | 7.5 | 10.8 | 13.5 | 15.5
Внутренний блок |  |  | у.е. |  |  |  |  | 1996 | 2276 | 2565 | 3065
Декоративная панель |  | BYCQ140DW | у.е. |  |  |  |  | 550 | 550 | 550 | 550
Наружный блок |  |  | у.е. |  |  |  |  | 4412 | 5038 | 5671 | 6356
ИТОГО |  |  | у.е. |  |  |  |  | 6958 | 7864 | 8786 | 9971
ДОПОЛНИТЕЛЬНОЕ ОБОРУДОВАНИЕ
Инфракрасный датчик присутствия людей и измерения температуры на уровне пола |  | BRYQ140A | у.е. |  |  |  |  | 158
Пульт управления | проводной | BRC1D52 | у.е. |  |  |  |  | 96
| проводной | BRC1E52A | у.е. |  |  |  |  | 272
| инфракрасный (охл. / нагрев) | BRC7FA532F | у.е. |  |  |  |  | 195
R-410A |  |  | Inverter
ВНУТРЕННИЙ БЛОК | [7 empty] | FCQG71F | FCQG100F | FCQG125F | FCQG140F
ДЕКОРАТИВНАЯ ПАНЕЛЬ | [7 empty] | BYCQ140DG | BYCQ140DG | BYCQ140DG | BYCQ140DG
НАРУЖНЫЙ БЛОК | [7 empty] | RZQG71L8Y | RZQG100L8Y | RZQG125L8Y | RZQG140LY
Холодопроизводительность |  | Номинальная | кВт |  |  |  |  | 6.8 | 9.5 | 12 | 13.4
Теплопроизводительность |  | Номинальная | кВт |  |  |  |  | 7.5 | 10.8 | 13.5 | 15.5
Внутренний блок |  |  | у.е. |  |  |  |  | 1996 | 2276 | 2565 | 3065
Декоративная панель |  | BYCQ140DG* | у.е. |  |  |  |  | 1201 | 1201 | 1201 | 1201
Наружный блок |  |  | у.е. |  |  |  |  | 4412 | 5038 | 5671 | 6356
ИТОГО |  |  | у.е. |  |  |  |  | 7609 | 8515 | 9437 | 10622
ДОПОЛНИТЕЛЬНОЕ ОБОРУДОВАНИЕ
Инфракрасный датчик присутствия людей и измерения температуры на уровне пола |  | BRYQ140A | у.е. |  |  |  |  | 158
Пульт управления | проводной | BRC1D52 | у.е. |  |  |  |  | 96
| проводной | BRC1E52A | у.е. |  |  |  |  | 272
| инфракрасный (охл. / нагрев) | BRC7FA532F | у.е. |  |  |  |  | 195
R-410A |  |  | Inverter
ВНУТРЕННИЙ БЛОК | [7 empty] | FCQG71F | FCQG100F | FCQG125F | FCQG140F
ДЕКОРАТИВНАЯ ПАНЕЛЬ | [7 empty] | BYCQ140D | BYCQ140D | BYCQ140D | BYCQ140D
НАРУЖНЫЙ БЛОК | [7 empty] | RZQSG71L3V | RZQSG100L8V | RZQSG125L8V | RZQSG140LV
Холодопроизводительность |  | Номинальная | кВт |  |  |  |  | 6.8 | 9.5 | 12 | 13.4
Теплопроизводительность |  | Номинальная | кВт |  |  |  |  | 7.5 | 10.8 | 13.5 | 15.5
Внутренний блок |  |  | у.е. |  |  |  |  | 1996 | 2276 | 2565 | 3065
Декоративная панель |  | BYCQ140D | у.е. |  |  |  |  | 504 | 504 | 504 | 504
Наружный блок |  |  | у.е. |  |  |  |  | 3600 | 4151 | 4702 | 5430
ИТОГО |  |  | у.е. |  |  |  |  | 6100 | 6931 | 7771 | 8999
ДОПОЛНИТЕЛЬНОЕ ОБОРУДОВАНИЕ
Инфракрасный датчик присутствия людей и измерения температуры на уровне пола |  | BRYQ140A | у.е. |  |  |  |  | 158
Пульт управления | проводной | BRC1D52 | у.е. |  |  |  |  | 96
| проводной | BRC1E52A | у.е. |  |  |  |  | 272
| инфракрасный (охл. / нагрев) | BRC7FA532F | у.е. |  |  |  |  | 195
R-410A |  |  | Inverter
ВНУТРЕННИЙ БЛОК | [7 empty] | FCQG71F | FCQG100F | FCQG125F | FCQG140F
ДЕКОРАТИВНАЯ ПАНЕЛЬ | [7 empty] | BYCQ140DW | BYCQ140DW | BYCQ140DW | BYCQ140DW
НАРУЖНЫЙ БЛОК | [7 empty] | RZQSG71L3V | RZQSG100L8V | RZQSG125L8V | RZQSG140LV
Холодопроизводительность |  | Номинальная | кВт |  |  |  |  | 6.8 | 9.5 | 12 | 13.4
Теплопроизводительность |  | Номинальная | кВт |  |  |  |  | 7.5 | 10.8 | 13.5 | 15.5
Внутренний блок |  |  | у.е. |  |  |  |  | 1996 | 2276 | 2565 | 3065
Декоративная панель |  | BYCQ140DW | у.е. |  |  |  |  | 550 | 550 | 550 | 550
Наружный блок |  |  | у.е. |  |  |  |  | 3600 | 4151 | 4702 | 5430
ИТОГО |  |  | у.е. |  |  |  |  | 6146 | 6977 | 7817 | 9045
ДОПОЛНИТЕЛЬНОЕ ОБОРУДОВАНИЕ
Инфракрасный датчик присутствия людей и измерения температуры на уровне пола |  | BRYQ140A | у.е. |  |  |  |  | 158
Пульт управления | проводной | BRC1D52 | у.е. |  |  |  |  | 96
| проводной | BRC1E52A | у.е. |  |  |  |  | 272
| инфракрасный (охл. / нагрев) | BRC7FA532F | у.е. |  |  |  |  | 195
R-410A |  |  | Inverter
ВНУТРЕННИЙ БЛОК | [7 empty] | FCQG71F | FCQG100F | FCQG125F | FCQG140F
ДЕКОРАТИВНАЯ ПАНЕЛЬ | [7 empty] | BYCQ140DG | BYCQ140DG | BYCQ140DG | BYCQ140DG
НАРУЖНЫЙ БЛОК | [7 empty] | RZQSG71L3V | RZQSG100L8V | RZQSG125L8V | RZQSG140LV
Холодопроизводительность |  | Номинальная | кВт |  |  |  |  | 6.8 | 9.5 | 12 | 13.4
Теплопроизводительность |  | Номинальная | кВт |  |  |  |  | 7.5 | 10.8 | 13.5 | 15.5
Внутренний блок |  |  | у.е. |  |  |  |  | 1996 | 2276 | 2565 | 3065
Декоративная панель |  | BYCQ140DG* | у.е. |  |  |  |  | 1201 | 1201 | 1201 | 1201
Наружный блок |  |  | у.е. |  |  |  |  | 3600 | 4151 | 4702 | 5430
ИТОГО |  |  | у.е. |  |  |  |  | 6797 | 7628 | 8468 | 9696
ДОПОЛНИТЕЛЬНОЕ ОБОРУДОВАНИЕ
Инфракрасный датчик присутствия людей и измерения температуры на уровне пола |  | BRYQ140A | у.е. |  |  |  |  | 158
Пульт управления | проводной | BRC1D52 | у.е. |  |  |  |  | 96
| проводной | BRC1E52A | у.е. |  |  |  |  | 272
| инфракрасный (охл. / нагрев) | BRC7FA532F | у.е. |  |  |  |  | 195
R-410A |  |  | Inverter
ВНУТРЕННИЙ БЛОК | [8 empty] | FCQG100F | FCQG125F | FCQG140F
ДЕКОРАТИВНАЯ ПАНЕЛЬ | [8 empty] | BYCQ140D | BYCQ140D | BYCQ140D
НАРУЖНЫЙ БЛОК | [8 empty] | RZQSG100L8Y | RZQSG125L8Y | RZQSG140LY
Холодопроизводительность |  | Номинальная | кВт | [5 empty] | 9.5 | 12 | 13.4
Теплопроизводительность |  | Номинальная | кВт | [5 empty] | 10.8 | 13.5 | 15.5
Внутренний блок |  |  | у.е. | [5 empty] | 2276 | 2565 | 3065
Декоративная панель |  | BYCQ140D | у.е. | [5 empty] | 504 | 504 | 504
Наружный блок |  |  | у.е. | [5 empty] | 4151 | 4702 | 5430
ИТОГО |  |  | у.е. | [5 empty] | 6931 | 7771 | 8999
ДОПОЛНИТЕЛЬНОЕ ОБОРУДОВАНИЕ
Инфракрасный датчик присутствия людей и измерения температуры на уровне пола |  | BRYQ140A | у.е. | [5 empty] | 158
Пульт управления | проводной | BRC1D52 | у.е. | [5 empty] | 96
| проводной | BRC1E52A | у.е. | [5 empty] | 272
| инфракрасный (охл. / нагрев) | BRC7FA532F | у.е. | [5 empty] | 195
R-410A |  |  | Inverter
ВНУТРЕННИЙ БЛОК | [8 empty] | FCQG100F | FCQG125F | FCQG140F
ДЕКОРАТИВНАЯ ПАНЕЛЬ | [8 empty] | BYCQ140DW | BYCQ140DW | BYCQ140DW
НАРУЖНЫЙ БЛОК | [8 empty] | RZQSG100L8Y | RZQSG125L8Y | RZQSG140LY
Холодопроизводительность |  | Номинальная | кВт | [5 empty] | 9.5 | 12 | 13.4
Теплопроизводительность |  | Номинальная | кВт | [5 empty] | 10.8 | 13.5 | 15.5
Внутренний блок |  |  | у.е. | [5 empty] | 2276 | 2565 | 3065
Декоративная панель |  | BYCQ140DW | у.е. | [5 empty] | 550 | 550 | 550
Наружный блок |  |  | у.е. | [5 empty] | 4151 | 4702 | 5430
ИТОГО |  |  | у.е. | [5 empty] | 6977 | 7817 | 9045
ДОПОЛНИТЕЛЬНОЕ ОБОРУДОВАНИЕ
Инфракрасный датчик присутствия людей и измерения температуры на уровне пола |  | BRYQ140A | у.е. | [5 empty] | 158
Пульт управления | проводной | BRC1D52 | у.е. | [5 empty] | 96
| проводной | BRC1E52A | у.е. | [5 empty] | 272
| инфракрасный (охл. / нагрев) | BRC7FA532F | у.е. | [5 empty] | 195
R-410A |  |  | Inverter
ВНУТРЕННИЙ БЛОК | [8 empty] | FCQG100F | FCQG125F | FCQG140F
ДЕКОРАТИВНАЯ ПАНЕЛЬ | [8 empty] | BYCQ140DG | BYCQ140DG | BYCQ140DG
НАРУЖНЫЙ БЛОК | [8 empty] | RZQSG100L8Y | RZQSG125L8Y | RZQSG140LY
Холодопроизводительность |  | Номинальная | кВт | [5 empty] | 9.5 | 12 | 13.4
Теплопроизводительность |  | Номинальная | кВт | [5 empty] | 10.8 | 13.5 | 15.5
Внутренний блок |  |  | у.е. | [5 empty] | 2276 | 2565 | 3065
Декоративная панель |  | BYCQ140DG* | у.е. | [5 empty] | 1201 | 1201 | 1201
Наружный блок |  |  | у.е. | [5 empty] | 4151 | 4702 | 5430
ИТОГО |  |  | у.е. | [5 empty] | 7628 | 8468 | 9696
ДОПОЛНИТЕЛЬНОЕ ОБОРУДОВАНИЕ
Инфракрасный датчик присутствия людей и измерения температуры на уровне пола |  | BRYQ140A | у.е. | [5 empty] | 158
Пульт управления | проводной | BRC1D52 | у.е. | [5 empty] | 96
| проводной | BRC1E52A | у.е. | [5 empty] | 272
| инфракрасный (охл. / нагрев) | BRC7FA532F | у.е. | [5 empty] | 195
R-410A
ВНУТРЕННИЙ БЛОК | [7 empty] | FCQG71F | FCQG100F | FCQG125F
ДЕКОРАТИВНАЯ ПАНЕЛЬ | [7 empty] | BYCQ140D | BYCQ140D | BYCQ140D
НАРУЖНЫЙ БЛОК | [7 empty] | RQ71BV/W | RQ100BV/W | RQ125B
Холодопроизводительность |  | Номинальная | кВт |  |  |  |  | 7.1 | 10 | 12.5
Теплопроизводительность |  | Номинальная | кВт |  |  |  |  | 8 | 11.2 | 14.6
Внутренний блок |  |  | у.е. |  |  |  |  | 1996 | 2276 | 2565
Декоративная панель |  | BYCQ140D | у.е. |  |  |  |  | 504 | 504 | 504
Наружный блок |  |  | у.е. |  |  |  |  | 2852 | 3310 | 3651
ИТОГО |  |  | у.е. |  |  |  |  | 5352 | 6090 | 6720
ДОПОЛНИТЕЛЬНОЕ ОБОРУДОВАНИЕ
Инфракрасный датчик присутствия людей и измерения температуры на уровне пола |  | BRYQ140A | у.е. |  |  |  |  | 158
Пульт управления | проводной | BRC1D52 | у.е. |  |  |  |  | 96
| проводной | BRC1E52A | у.е. |  |  |  |  | 272
| инфракрасный (охл. / нагрев) | BRC7FA532F | у.е. |  |  |  |  | 195
R-410A
ВНУТРЕННИЙ БЛОК | [7 empty] | FCQG71F | FCQG100F | FCQG125F
ДЕКОРАТИВНАЯ ПАНЕЛЬ | [7 empty] | BYCQ140DW | BYCQ140DW | BYCQ140DW
НАРУЖНЫЙ БЛОК | [7 empty] | RQ71BV/W | RQ100BV/W | RQ125B
Холодопроизводительность |  | Номинальная | кВт |  |  |  |  | 7.1 | 10 | 12.5
Теплопроизводительность |  | Номинальная | кВт |  |  |  |  | 8 | 11.2 | 14.6
Внутренний блок |  |  | у.е. |  |  |  |  | 1996 | 2276 | 2565
Декоративная панель |  | BYCQ140DW | у.е. |  |  |  |  | 550 | 550 | 550
Наружный блок |  |  | у.е. |  |  |  |  | 2852 | 3310 | 3651
ИТОГО |  |  | у.е. |  |  |  |  | 5398 | 6136 | 6766
ДОПОЛНИТЕЛЬНОЕ ОБОРУДОВАНИЕ
Инфракрасный датчик присутствия людей и измерения температуры на уровне пола |  | BRYQ140A | у.е. |  |  |  |  | 158
Пульт управления | проводной | BRC1D52 | у.е. |  |  |  |  | 96
| проводной | BRC1E52A | у.е. |  |  |  |  | 272
| инфракрасный (охл. / нагрев) | BRC7FA532F | у.е. |  |  |  |  | 195
R-410A
ВНУТРЕННИЙ БЛОК | [7 empty] | FCQG71F | FCQG100F | FCQG125F
ДЕКОРАТИВНАЯ ПАНЕЛЬ | [7 empty] | BYCQ140D | BYCQ140D | BYCQ140D
НАРУЖНЫЙ БЛОК | [7 empty] | RR71BV/W | RR100BV/W | RR125B
Холодопроизводительность |  | Номинальная | кВт |  |  |  |  | 7.1 | 10 | 12.5
Теплопроизводительность |  | Номинальная | кВт |  |  |  |  | - | - | -
Внутренний блок |  |  | у.е. |  |  |  |  | 1996 | 2276 | 2565
Декоративная панель |  | BYCQ140D | у.е. |  |  |  |  | 504 | 504 | 504
Наружный блок |  |  | у.е. |  |  |  |  | 2512 | 2966 | 3309
ИТОГО |  |  | у.е. |  |  |  |  | 5012 | 5746 | 6378
ДОПОЛНИТЕЛЬНОЕ ОБОРУДОВАНИЕ
Инфракрасный датчик присутствия людей и измерения температуры на уровне пола |  | BRYQ140A | у.е. |  |  |  |  | 158
Пульт управления | проводной | BRC1D52 | у.е. |  |  |  |  | 96
| проводной | BRC1E52A | у.е. |  |  |  |  | 272
| инфракрасный (охлаждение) | BRC7FA532F | у.е. |  |  |  |  | 195
R-410A
ВНУТРЕННИЙ БЛОК | [7 empty] | FCQG71F | FCQG100F | FCQG125F
ДЕКОРАТИВНАЯ ПАНЕЛЬ | [7 empty] | BYCQ140DW | BYCQ140DW | BYCQ140DW
НАРУЖНЫЙ БЛОК | [7 empty] | RR71BV/W | RR100BV/W | RR125B
Холодопроизводительность |  | Номинальная | кВт |  |  |  |  | 7.1 | 10 | 12.5
Теплопроизводительность |  | Номинальная | кВт |  |  |  |  | - | - | -
Внутренний блок |  |  | у.е. |  |  |  |  | 1996 | 2276 | 2565
Декоративная панель |  | BYCQ140DW | у.е. |  |  |  |  | 550 | 550 | 550
Наружный блок |  |  | у.е. |  |  |  |  | 2512 | 2966 | 3309
ИТОГО |  |  | у.е. |  |  |  |  | 5058 | 5792 | 6424
ДОПОЛНИТЕЛЬНОЕ ОБОРУДОВАНИЕ
Инфракрасный датчик присутствия людей и измерения температуры на уровне пола |  | BRYQ140A | у.е. |  |  |  |  | 158
Пульт управления | проводной | BRC1D52 | у.е. |  |  |  |  | 96
| проводной | BRC1E52A | у.е. |  |  |  |  | 272
| инфракрасный (охлаждение) | BRC7FA532F | у.е. |  |  |  |  | 195
R-410A
ВНУТРЕННИЙ БЛОК | [7 empty] | FCQN71EXV | FCQN100EXV | FCQN125EXV
ДЕКОРАТИВНАЯ ПАНЕЛЬ | [7 empty] | BYC50EX | BYC50EX | BYC50EX
НАРУЖНЫЙ БЛОК | [7 empty] | RQ71CXV | RQ100DXY | RQ125DXY
Холодопроизводительность |  | Номинальная | кВт |  |  |  |  | 7.9 | 11.4 | 12.6
Теплопроизводительность |  | Номинальная | кВт |  |  |  |  | 8.2 | 11.6 | 13.9
Внутренний блок |  |  | у.е. |  |  |  |  | 1229 | 1321 | 1321
Декоративная панель |  | BYC50EXW | у.е. |  |  |  |  | 140 | 140 | 140
Наружный блок |  |  | у.е. |  |  |  |  | 1560 | 2886 | 3000
ИТОГО (с инфракрасным пультом управления BRC52A61) |  |  | у.е. |  |  |  |  | 2929 | 4347 | 4461
R-410A |  |  | Inverter
ВНУТРЕННИЙ БЛОК | [7 empty] | FCQHG71F | FCQHG100F | FCQHG125F | FCQHG140F
ДЕКОРАТИВНАЯ ПАНЕЛЬ | [7 empty] | BYCQ140D | BYCQ140D | BYCQ140D | BYCQ140D
НАРУЖНЫЙ БЛОК | [7 empty] | RZQG71L8V | RZQG100L8V | RZQG125L8V | RZQG140L7V
Холодопроизводительность |  | Номинальная | кВт |  |  |  |  | 6.8 | 9.5 | 12 | 13.4
Теплопроизводительность |  | Номинальная | кВт |  |  |  |  | 7.5 | 10.8 | 13.5 | 15.5
Внутренний блок |  |  | у.е. |  |  |  |  | 2161 | 2549 | 2606 | 2829
Декоративная панель |  | BYCQ140D | у.е. |  |  |  |  | 504 | 504 | 504 | 504
Наружный блок |  |  | у.е. |  |  |  |  | 4412 | 5038 | 5671 | 6356
ИТОГО |  |  | у.е. |  |  |  |  | 7077 | 8091 | 8781 | 9689
ДОПОЛНИТЕЛЬНОЕ ОБОРУДОВАНИЕ
Инфракрасный датчик присутствия людей и измерения температуры на уровне пола |  | BRYQ140A | у.е. |  |  |  |  | 158
Пульт управления | проводной | BRC1D52 | у.е. |  |  |  |  | 96
| проводной | BRC1E52A | у.е. |  |  |  |  | 272
| инфракрасный (охл. / нагрев) | BRC7FA532F | у.е. |  |  |  |  | 195
R-410A |  |  | Inverter
ВНУТРЕННИЙ БЛОК | [7 empty] | FCQHG71F | FCQHG100F | FCQHG125F | FCQHG140F
ДЕКОРАТИВНАЯ ПАНЕЛЬ | [7 empty] | BYCQ140DW | BYCQ140DW | BYCQ140DW | BYCQ140DW
НАРУЖНЫЙ БЛОК | [7 empty] | RZQG71L8V | RZQG100L8V | RZQG125L8V | RZQG140L7V
Холодопроизводительность |  | Номинальная | кВт |  |  |  |  | 6.8 | 9.5 | 12 | 13.4
Теплопроизводительность |  | Номинальная | кВт |  |  |  |  | 7.5 | 10.8 | 13.5 | 15.5
Внутренний блок |  |  | у.е. |  |  |  |  | 2161 | 2549 | 2606 | 2829
Декоративная панель |  | BYCQ140DW | у.е. |  |  |  |  | 550 | 550 | 550 | 550
Наружный блок |  |  | у.е. |  |  |  |  | 4412 | 5038 | 5671 | 6356
ИТОГО |  |  | у.е. |  |  |  |  | 7123 | 8137 | 8827 | 9735
ДОПОЛНИТЕЛЬНОЕ ОБОРУДОВАНИЕ
Инфракрасный датчик присутствия людей и измерения температуры на уровне пола |  | BRYQ140A | у.е. |  |  |  |  | 158
Пульт управления | проводной | BRC1D52 | у.е. |  |  |  |  | 96
| проводной | BRC1E52A | у.е. |  |  |  |  | 272
| инфракрасный (охл. / нагрев) | BRC7FA532F | у.е. |  |  |  |  | 195
R-410A |  |  | Inverter
ВНУТРЕННИЙ БЛОК | [7 empty] | FCQHG71F | FCQHG100F | FCQHG125F | FCQHG140F
ДЕКОРАТИВНАЯ ПАНЕЛЬ | [7 empty] | BYCQ140DG | BYCQ140DG | BYCQ140DG | BYCQ140DG
НАРУЖНЫЙ БЛОК | [7 empty] | RZQG71L8V | RZQG100L8V | RZQG125L8V | RZQG140L7V
Холодопроизводительность |  | Номинальная | кВт |  |  |  |  | 6.8 | 9.5 | 12 | 13.4
Теплопроизводительность |  | Номинальная | кВт |  |  |  |  | 7.5 | 10.8 | 13.5 | 15.5
Внутренний блок |  |  | у.е. |  |  |  |  | 2161 | 2549 | 2606 | 2829
Декоративная панель |  | BYCQ140DG* | у.е. |  |  |  |  | 1201 | 1201 | 1201 | 1201
Наружный блок |  |  | у.е. |  |  |  |  | 4412 | 5038 | 5671 | 6356
ИТОГО |  |  | у.е. |  |  |  |  | 7774 | 8788 | 9478 | 10386
ДОПОЛНИТЕЛЬНОЕ ОБОРУДОВАНИЕ
Инфракрасный датчик присутствия людей и измерения температуры на уровне пола |  | BRYQ140A | у.е. |  |  |  |  | 158
Пульт управления | проводной | BRC1D52 | у.е. |  |  |  |  | 96
| проводной | BRC1E52A | у.е. |  |  |  |  | 272
| инфракрасный (охл. / нагрев) | BRC7FA532F | у.е. |  |  |  |  | 195
R-410A |  |  | Inverter
ВНУТРЕННИЙ БЛОК | [7 empty] | FCQHG71F | FCQHG100F | FCQHG125F | FCQHG140F
ДЕКОРАТИВНАЯ ПАНЕЛЬ | [7 empty] | BYCQ140D | BYCQ140D | BYCQ140D | BYCQ140D
НАРУЖНЫЙ БЛОК | [7 empty] | RZQG71L8Y | RZQG100L8Y | RZQG125L8Y | RZQG140LY
Холодопроизводительность |  | Номинальная | кВт |  |  |  |  | 6.8 | 9.5 | 12 | 13.4
Теплопроизводительность |  | Номинальная | кВт |  |  |  |  | 7.5 | 10.8 | 13.5 | 15.5
Внутренний блок |  |  | у.е. |  |  |  |  | 2161 | 2549 | 2606 | 2829
Декоративная панель |  | BYCQ140D | у.е. |  |  |  |  | 504 | 504 | 504 | 504
Наружный блок |  |  | у.е. |  |  |  |  | 4412 | 5038 | 5671 | 6356
ИТОГО |  |  | у.е. |  |  |  |  | 7077 | 8091 | 8781 | 9689
F
Инфракрасный датчик присутствия людей и измерения температуры на уровне пола |  | BRYQ140A | у.е. |  |  |  |  | 158
Пульт управления | проводной | BRC1D52 | у.е. |  |  |  |  | 96
| проводной | BRC1E52A | у.е. |  |  |  |  | 272
| инфракрасный (охл. / нагрев) | BRC7FA532F | у.е. |  |  |  |  | 195
R-410A |  |  | Inverter
ВНУТРЕННИЙ БЛОК | [7 empty] | FCQHG71F | FCQHG100F | FCQHG125F | FCQHG140F
ДЕКОРАТИВНАЯ ПАНЕЛЬ | [7 empty] | BYCQ140DW | BYCQ140DW | BYCQ140DW | BYCQ140DW
НАРУЖНЫЙ БЛОК | [7 empty] | RZQG71L8Y | RZQG100L8Y | RZQG125L8Y | RZQG140LY
Холодопроизводительность |  | Номинальная | кВт |  |  |  |  | 6.8 | 9.5 | 12 | 13.4
Теплопроизводительность |  | Номинальная | кВт |  |  |  |  | 7.5 | 10.8 | 13.5 | 15.5
Внутренний блок |  |  | у.е. |  |  |  |  | 2161 | 2549 | 2606 | 2829
Декоративная панель |  | BYCQ140DW | у.е. |  |  |  |  | 550 | 550 | 550 | 550
Наружный блок |  |  | у.е. |  |  |  |  | 4412 | 5038 | 5671 | 6356
ИТОГО |  |  | у.е. |  |  |  |  | 7123 | 8137 | 8827 | 9735
ДОПОЛНИТЕЛЬНОЕ ОБОРУДОВАНИЕ
Инфракрасный датчик присутствия людей и измерения температуры на уровне пола |  | BRYQ140A | у.е. |  |  |  |  | 158
Пульт управления | проводной | BRC1D52 | у.е. |  |  |  |  | 96
| проводной | BRC1E52A | у.е. |  |  |  |  | 272
| инфракрасный (охл. / нагрев) | BRC7FA532F | у.е. |  |  |  |  | 195
R-410A |  |  | Inverter
ВНУТРЕННИЙ БЛОК | [7 empty] | FCQHG71F | FCQHG100F | FCQHG125F | FCQHG140F
ДЕКОРАТИВНАЯ ПАНЕЛЬ | [7 empty] | BYCQ140DG | BYCQ140DG | BYCQ140DG | BYCQ140DG
НАРУЖНЫЙ БЛОК | [7 empty] | RZQG71L8Y | RZQG100L8Y | RZQG125L8Y | RZQG140LY
Холодопроизводительность |  | Номинальная | кВт |  |  |  |  | 6.8 | 9.5 | 12 | 13.4
Теплопроизводительность |  | Номинальная | кВт |  |  |  |  | 7.5 | 10.8 | 13.5 | 15.5
Внутренний блок |  |  | у.е. |  |  |  |  | 2161 | 2549 | 2606 | 2829
Декоративная панель |  | BYCQ140DG* | у.е. |  |  |  |  | 1201 | 1201 | 1201 | 1201
Наружный блок |  |  | у.е. |  |  |  |  | 4412 | 5038 | 5671 | 6356
ИТОГО |  |  | у.е. |  |  |  |  | 7774 | 8788 | 9478 | 10386
ДОПОЛНИТЕЛЬНОЕ ОБОРУДОВАНИЕ
Инфракрасный датчик присутствия людей и измерения температуры на уровне пола |  | BRYQ140A | у.е. |  |  |  |  | 158
Пульт управления | проводной | BRC1D52 | у.е. |  |  |  |  | 96
| проводной | BRC1E52A | у.е. |  |  |  |  | 272
| инфракрасный (охл. / нагрев) | BRC7FA532F | у.е. |  |  |  |  | 195
R-410A |  |  | Inverter
ВНУТРЕННИЙ БЛОК | [7 empty] | FCQHG71F | FCQHG100F | FCQHG125F | FCQHG140F
ДЕКОРАТИВНАЯ ПАНЕЛЬ | [7 empty] | BYCQ140D | BYCQ140D | BYCQ140D | BYCQ140D
НАРУЖНЫЙ БЛОК | [7 empty] | RZQSG71L3V | RZQSG100L8V | RZQSG125L8V | RZQSG140LV
Холодопроизводительность |  | Номинальная | кВт |  |  |  |  | 6.8 | 9.5 | 12 | 13.4
Теплопроизводительность |  | Номинальная | кВт |  |  |  |  | 7.5 | 10.8 | 13.5 | 15.5
Внутренний блок |  |  | у.е. |  |  |  |  | 2161 | 2549 | 2606 | 2829
Декоративная панель |  | BYCQ140D | у.е. |  |  |  |  | 504 | 504 | 504 | 504
Наружный блок |  |  | у.е. |  |  |  |  | 3600 | 4151 | 4702 | 5430
ИТОГО |  |  | у.е. |  |  |  |  | 6265 | 7204 | 7812 | 8763
ДОПОЛНИТЕЛЬНОЕ ОБОРУДОВАНИЕ
Инфракрасный датчик присутствия людей и измерения температуры на уровне пола |  | BRYQ140A | у.е. |  |  |  |  | 158
Пульт управления | проводной | BRC1D52 | у.е. |  |  |  |  | 96
| проводной | BRC1E52A | у.е. |  |  |  |  | 272
| инфракрасный (охл. / нагрев) | BRC7FA532F | у.е. |  |  |  |  | 195
R-410A |  |  | Inverter
ВНУТРЕННИЙ БЛОК | [7 empty] | FCQHG71F | FCQHG100F | FCQHG125F | FCQHG140F
ДЕКОРАТИВНАЯ ПАНЕЛЬ | [7 empty] | BYCQ140DW | BYCQ140DW | BYCQ140DW | BYCQ140DW
НАРУЖНЫЙ БЛОК | [7 empty] | RZQSG71L3V | RZQSG100L8V | RZQSG125L8V | RZQSG140LV
Холодопроизводительность |  | Номинальная | кВт |  |  |  |  | 6.8 | 9.5 | 12 | 13.4
Теплопроизводительность |  | Номинальная | кВт |  |  |  |  | 7.5 | 10.8 | 13.5 | 15.5
Внутренний блок |  |  | у.е. |  |  |  |  | 2161 | 2549 | 2606 | 2829
Декоративная панель |  | BYCQ140DW | у.е. |  |  |  |  | 550 | 550 | 550 | 550
Наружный блок |  |  | у.е. |  |  |  |  | 3600 | 4151 | 4702 | 5430
ИТОГО |  |  | у.е. |  |  |  |  | 6311 | 7250 | 7858 | 8809
ДОПОЛНИТЕЛЬНОЕ ОБОРУДОВАНИЕ
Инфракрасный датчик присутствия людей и измерения температуры на уровне пола |  | BRYQ140A | у.е. |  |  |  |  | 158
Пульт управления | проводной | BRC1D52 | у.е. |  |  |  |  | 96
| проводной | BRC1E52A | у.е. |  |  |  |  | 272
| инфракрасный (охл. / нагрев) | BRC7FA532F | у.е. |  |  |  |  | 195
R-410A |  |  | Inverter
ВНУТРЕННИЙ БЛОК | [7 empty] | FCQHG71F | FCQHG100F | FCQHG125F | FCQHG140F
ДЕКОРАТИВНАЯ ПАНЕЛЬ | [7 empty] | BYCQ140DG | BYCQ140DG | BYCQ140DG | BYCQ140DG
НАРУЖНЫЙ БЛОК | [7 empty] | RZQSG71L3V | RZQSG100L8V | RZQSG125L8V | RZQSG140LV
Холодопроизводительность |  | Номинальная | кВт |  |  |  |  | 6.8 | 9.5 | 12 | 13.4
Теплопроизводительность |  | Номинальная | кВт |  |  |  |  | 7.5 | 10.8 | 13.5 | 15.5
Внутренний блок |  |  | у.е. |  |  |  |  | 2161 | 2549 | 2606 | 2829
Декоративная панель |  | BYCQ140DG* | у.е. |  |  |  |  | 1201 | 1201 | 1201 | 1201
Наружный блок |  |  | у.е. |  |  |  |  | 3600 | 4151 | 4702 | 5430
ИТОГО |  |  | у.е. |  |  |  |  | 6962 | 7901 | 8509 | 9460
ДОПОЛНИТЕЛЬНОЕ ОБОРУДОВАНИЕ
Инфракрасный датчик присутствия людей и измерения температуры на уровне пола |  | BRYQ140A | у.е. |  |  |  |  | 158
Пульт управления | проводной | BRC1D52 | у.е. |  |  |  |  | 96
| проводной | BRC1E52A | у.е. |  |  |  |  | 272
| инфракрасный (охл. / нагрев) | BRC7FA532F | у.е. |  |  |  |  | 195
R-410A |  |  | Inverter
ВНУТРЕННИЙ БЛОК | [8 empty] | FCQHG100F | FCQHG125F | FCQHG140F
ДЕКОРАТИВНАЯ ПАНЕЛЬ | [8 empty] | BYCQ140D | BYCQ140D | BYCQ140D
НАРУЖНЫЙ БЛОК | [8 empty] | RZQSG100L8Y | RZQSG125L8Y | RZQSG140LY
Холодопроизводительность |  | Номинальная | кВт | [5 empty] | 9.5 | 12 | 13.4
Теплопроизводительность |  | Номинальная | кВт | [5 empty] | 10.8 | 13.5 | 15.5
Внутренний блок |  |  | у.е. | [5 empty] | 2549 | 2606 | 2829
Декоративная панель |  | BYCQ140D | у.е. | [5 empty] | 504 | 504 | 504
Наружный блок |  |  | у.е. | [5 empty] | 4151 | 4702 | 5430
ИТОГО |  |  | у.е. | [5 empty] | 7204 | 7812 | 8763
ДОПОЛНИТЕЛЬНОЕ ОБОРУДОВАНИЕ
Инфракрасный датчик присутствия людей и измерения температуры на уровне пола |  | BRYQ140A | у.е. | [5 empty] | 158
Пульт управления | проводной | BRC1D52 | у.е. | [5 empty] | 96
| проводной | BRC1E52A | у.е. | [5 empty] | 272
| инфракрасный (охл. / нагрев) | BRC7FA532F | у.е. | [5 empty] | 195
R-410A |  |  | Inverter
ВНУТРЕННИЙ БЛОК | [8 empty] | FCQHG100F | FCQHG125F | FCQHG140F
ДЕКОРАТИВНАЯ ПАНЕЛЬ | [8 empty] | BYCQ140DW | BYCQ140DW | BYCQ140DW
НАРУЖНЫЙ БЛОК | [8 empty] | RZQSG100L8Y | RZQSG125L8Y | RZQSG140LY
Холодопроизводительность |  | Номинальная | кВт | [5 empty] | 9.5 | 12 | 13.4
Теплопроизводительность |  | Номинальная | кВт | [5 empty] | 10.8 | 13.5 | 15.5
Внутренний блок |  |  | у.е. | [5 empty] | 2549 | 2606 | 2829
Декоративная панель |  | BYCQ140DW | у.е. | [5 empty] | 550 | 550 | 550
Наружный блок |  |  | у.е. | [5 empty] | 4151 | 4702 | 5430
ИТОГО |  |  | у.е. | [5 empty] | 7250 | 7858 | 8809
ДОПОЛНИТЕЛЬНОЕ ОБОРУДОВАНИЕ
Инфракрасный датчик присутствия людей и измерения температуры на уровне пола |  | BRYQ140A | у.е. | [5 empty] | 158
Пульт управления | проводной | BRC1D52 | у.е. | [5 empty] | 96
| проводной | BRC1E52A | у.е. | [5 empty] | 272
| инфракрасный (охл. / нагрев) | BRC7FA532F | у.е. | [5 empty] | 195
R-410A |  |  | Inverter
ВНУТРЕННИЙ БЛОК | [8 empty] | FCQHG100F | FCQHG125F | FCQHG140F
ДЕКОРАТИВНАЯ ПАНЕЛЬ | [8 empty] | BYCQ140DG | BYCQ140DG | BYCQ140DG
НАРУЖНЫЙ БЛОК | [8 empty] | RZQSG100L8Y | RZQSG125L8Y | RZQSG140LY
Холодопроизводительность |  | Номинальная | кВт | [5 empty] | 9.5 | 12 | 13.4
Теплопроизводительность |  | Номинальная | кВт | [5 empty] | 10.8 | 13.5 | 15.5
Внутренний блок |  |  | у.е. | [5 empty] | 2549 | 2606 | 2829
Декоративная панель |  | BYCQ140DG* | у.е. | [5 empty] | 1201 | 1201 | 1201
Наружный блок |  |  | у.е. | [5 empty] | 4151 | 4702 | 5430
ИТОГО |  |  | у.е. | [5 empty] | 7901 | 8509 | 9460
ДОПОЛНИТЕЛЬНОЕ ОБОРУДОВАНИЕ
Инфракрасный датчик присутствия людей и измерения температуры на уровне пола |  | BRYQ140A | у.е. | [5 empty] | 158
Пульт управления | проводной | BRC1D52 | у.е. | [5 empty] | 96
| проводной | BRC1E52A | у.е. | [5 empty] | 272
| инфракрасный (охл. / нагрев) | BRC7FA532F | у.е. | [5 empty] | 195
* - Для блоков с панелью BYCQ140DG используется пульт BRC1E52A.

## Подпотолочные
Класс мощности
Кондиционеры подпотолочного типа |  |  |  | 35 | 50 | 60 | 71 | 100 | 125 | 140
Подпотолочный тип, четырехпоточные
R-410A |  |  | Inverter
ВНУТРЕННИЙ БЛОК | [6 empty] | FUQ71C | FUQ100C | FUQ125C
НАРУЖНЫЙ БЛОК | [6 empty] | RZQG71L8V | RZQG100L8V | RZQG125L8V
Холодопроизводительность |  | Номинальная | кВт |  |  |  | 6.8 | 9.5 | 12
Теплопроизводительность |  | Номинальная | кВт |  |  |  | 7.5 | 10.8 | 13.5
Внутренний блок |  |  | у.е. |  |  |  | 3298 | 3544 | 3570
Наружный блок |  |  | у.е. |  |  |  | 4412 | 5038 | 5671
ИТОГО |  |  | у.е. |  |  |  | 7710 | 8582 | 9241
ДОПОЛНИТЕЛЬНОЕ ОБОРУДОВАНИЕ
Пульт управления | проводной | BRC1D52 | у.е. |  |  |  | 96
| проводной | BRC1E52A | у.е. |  |  |  | 272
| инфракрасный (охл. / нагрев) | BRC7C58 | у.е. |  |  |  | 446
R-410A |  |  | Inverter
ВНУТРЕННИЙ БЛОК | [6 empty] | FUQ71C | FUQ100C | FUQ125C
НАРУЖНЫЙ БЛОК | [6 empty] | RZQG71L8Y | RZQG100L8Y | RZQG125L8Y
Холодопроизводительность |  | Номинальная | кВт |  |  |  | 6.8 | 9.5 | 12
Теплопроизводительность |  | Номинальная | кВт |  |  |  | 7.5 | 10.8 | 13.5
Внутренний блок |  |  | у.е. |  |  |  | 3298 | 3544 | 3570
Наружный блок |  |  | у.е. |  |  |  | 4412 | 5038 | 5671
ИТОГО |  |  | у.е. |  |  |  | 7710 | 8582 | 9241
ДОПОЛНИТЕЛЬНОЕ ОБОРУДОВАНИЕ
Пульт управления | проводной | BRC1D52 | у.е. |  |  |  | 96
| проводной | BRC1E52A | у.е. |  |  |  | 272
| инфракрасный (охл. / нагрев) | BRC7C58 | у.е. |  |  |  | 446
R-410A
ВНУТРЕННИЙ БЛОК | [6 empty] | FUQ71C | FUQ100C | FUQ125C
НАРУЖНЫЙ БЛОК | [6 empty] | RQ71BV/W | RQ100BV/W | RQ125B
Холодопроизводительность |  | Номинальная | кВт |  |  |  | 7.1 | 10 | 12.2
Теплопроизводительность |  | Номинальная | кВт |  |  |  | 8 | 11.2 | 14.5
Внутренний блок |  |  | у.е. |  |  |  | 3298 | 3544 | 3570
Наружный блок |  |  | у.е. |  |  |  | 2852 | 3310 | 3651
ИТОГО |  |  | у.е. |  |  |  | 6150 | 6854 | 7221
ДОПОЛНИТЕЛЬНОЕ ОБОРУДОВАНИЕ
Пульт управления | проводной | BRC1D52 | у.е. |  |  |  | 96
| проводной | BRC1E52A | у.е. |  |  |  | 272
| инфракрасный (охл. / нагрев) | BRC7C58 | у.е. |  |  |  | 446
R-410A
ВНУТРЕННИЙ БЛОК | [6 empty] | FUQ71C | FUQ100C | FUQ125C
НАРУЖНЫЙ БЛОК | [6 empty] | RR71BV/W | RR100BV/W | RR125B
Холодопроизводительность |  | Номинальная | кВт |  |  |  | 7.1 | 10 | 12.2
Теплопроизводительность |  | Номинальная | кВт |  |  |  | - | - | -
Внутренний блок |  |  | у.е. |  |  |  | 3298 | 3544 | 3570
Наружный блок |  |  | у.е. |  |  |  | 2512 | 2966 | 3309
ИТОГО |  |  | у.е. |  |  |  | 5810 | 6510 | 6879
ДОПОЛНИТЕЛЬНОЕ ОБОРУДОВАНИЕ
Пульт управления | проводной | BRC1D52 | у.е. |  |  |  | 96
| проводной | BRC1E52A | у.е. |  |  |  | 272
| инфракрасный (охлаждение) | BRC7C58 | у.е. |  |  |  | 446
Подпотолочный тип, однопоточные
R-410A |  |  | Inverter
ВНУТРЕННИЙ БЛОК |  |  |  | FHQ35C | FHQ50C | FHQ60C
НАРУЖНЫЙ БЛОК |  |  |  | RXS35L | RXS50L | RXS60L
Холодопроизводительность |  | Номинальная | кВт | 3.4 | 5 | 5.7
Теплопроизводительность |  | Номинальная | кВт | 4 | 6 | 7.2
Внутренний блок |  |  | у.е. | 1549 | 1628 | 1751
Наружный блок |  |  | у.е. | 1752 | 2625 | 3434
ИТОГО |  |  | у.е. | 3301 | 4253 | 5185
ДОПОЛНИТЕЛЬНОЕ ОБОРУДОВАНИЕ
Пульт управления | проводной | BRC1D52 | у.е. | 96
| проводной | BRC1E52A | у.е. | 272
| инфракрасный (охл. / нагрев) | BRC7G53 | у.е. | 377
R-410A |  |  | Inverter
ВНУТРЕННИЙ БЛОК | [6 empty] | FHQ71C | FHQ100C | FHQ125C | FHQ140C
НАРУЖНЫЙ БЛОК | [6 empty] | RZQG71L8V | RZQG100L8V | RZQG125L8V | RZQG140L7V
Холодопроизводительность |  | Номинальная | кВт |  |  |  | 6.8 | 9.5 | 12 | 13.4
Теплопроизводительность |  | Номинальная | кВт |  |  |  | 7.5 | 10.8 | 13.5 | 15.5
Внутренний блок |  |  | у.е. |  |  |  | 2447 | 2816 | 2936 | 3231
Наружный блок |  |  | у.е. |  |  |  | 4412 | 5038 | 5671 | 6356
ИТОГО |  |  | у.е. |  |  |  | 6859 | 7854 | 8607 | 9587
ДОПОЛНИТЕЛЬНОЕ ОБОРУДОВАНИЕ
Пульт управления | проводной | BRC1D52 | у.е. |  |  |  | 96
| проводной | BRC1E52A | у.е. |  |  |  | 272
| инфракрасный (охл. / нагрев) | BRC7G53 | у.е. |  |  |  | 377
R-410A |  |  | Inverter
ВНУТРЕННИЙ БЛОК | [6 empty] | FHQ71C | FHQ100C | FHQ125C | FHQ140C
НАРУЖНЫЙ БЛОК | [6 empty] | RZQG71L8Y | RZQG100L8Y | RZQG125L8Y | RZQG140LY
Холодопроизводительность |  | Номинальная | кВт |  |  |  | 6.8 | 9.5 | 12 | 13.4
Теплопроизводительность |  | Номинальная | кВт |  |  |  | 7.5 | 10.8 | 13.5 | 15.5
Внутренний блок |  |  | у.е. |  |  |  | 2447 | 2816 | 2936 | 3231
Наружный блок |  |  | у.е. |  |  |  | 4412 | 5038 | 5671 | 6356
ИТОГО |  |  | у.е. |  |  |  | 6859 | 7854 | 8607 | 9587
ДОПОЛНИТЕЛЬНОЕ ОБОРУДОВАНИЕ
Пульт управления | проводной | BRC1D52 | у.е. |  |  |  | 96
| проводной | BRC1E52A | у.е. |  |  |  | 272
| инфракрасный (охл. / нагрев) | BRC7G53 | у.е. |  |  |  | 377
R-410A |  |  | Inverter
ВНУТРЕННИЙ БЛОК | [6 empty] | FHQ71C | FHQ100C | FHQ125C | FHQ140C
НАРУЖНЫЙ БЛОК | [6 empty] | RZQSG71L3V | RZQSG100L8V | RZQSG125L8V | RZQSG140LV
Холодопроизводительность |  | Номинальная | кВт |  |  |  | 6.8 | 9.5 | 12 | 13.4
Теплопроизводительность |  | Номинальная | кВт |  |  |  | 7.5 | 10.8 | 13.5 | 15.5
Внутренний блок |  |  | у.е. |  |  |  | 2447 | 2816 | 2936 | 3231
Наружный блок |  |  | у.е. |  |  |  | 3600 | 4151 | 4702 | 5430
ИТОГО |  |  | у.е. |  |  |  | 6047 | 6967 | 7638 | 8661
ДОПОЛНИТЕЛЬНОЕ ОБОРУДОВАНИЕ
Пульт управления | проводной | BRC1D52 | у.е. |  |  |  | 96
| проводной | BRC1E52A | у.е. |  |  |  | 272
| инфракрасный (охл. / нагрев) | BRC7G53 | у.е. |  |  |  | 377
R-410A |  |  | Inverter
ВНУТРЕННИЙ БЛОК | [7 empty] | FHQ100C | FHQ125C | FHQ140C
НАРУЖНЫЙ БЛОК | [7 empty] | RZQSG100L8Y | RZQSG125L8Y | RZQSG140LY
Холодопроизводительность |  | Номинальная | кВт |  |  |  |  | 9.5 | 12 | 13.4
Теплопроизводительность |  | Номинальная | кВт |  |  |  |  | 10.8 | 13.5 | 15.5
Внутренний блок |  |  | у.е. |  |  |  |  | 2816 | 2936 | 3231
Наружный блок |  |  | у.е. |  |  |  |  | 4151 | 4702 | 5430
ИТОГО |  |  | у.е. |  |  |  |  | 6967 | 7638 | 8661
ДОПОЛНИТЕЛЬНОЕ ОБОРУДОВАНИЕ
Пульт управления | проводной | BRC1D52 | у.е. |  |  |  |  | 96
| проводной | BRC1E52A | у.е. |  |  |  |  | 272
| инфракрасный (охл. / нагрев) | BRC7G53 | у.е. |  |  |  |  | 377
R-410A
ВНУТРЕННИЙ БЛОК | [6 empty] | FHQ71C | FHQ100C | FHQ125C
НАРУЖНЫЙ БЛОК | [6 empty] | RQ71BV/W | RQ100BV/W | RQ125B
Холодопроизводительность |  | Номинальная | кВт |  |  |  | 7.1 | 9.8 | 12.2
Теплопроизводительность |  | Номинальная | кВт |  |  |  | 8 | 11.2 | 14.5
Внутренний блок |  |  | у.е. |  |  |  | 2447 | 2816 | 2936
Наружный блок |  |  | у.е. |  |  |  | 2852 | 3310 | 3651
ИТОГО |  |  | у.е. |  |  |  | 5299 | 6126 | 6587
ДОПОЛНИТЕЛЬНОЕ ОБОРУДОВАНИЕ
Пульт управления | проводной | BRC1D52 | у.е. |  |  |  | 96
| проводной | BRC1E52A | у.е. |  |  |  | 272
| инфракрасный (охл. / нагрев) | BRC7G53 | у.е. |  |  |  | 377
R-410A
ВНУТРЕННИЙ БЛОК | [6 empty] | FHQ71C | FHQ100C | FHQ125C
НАРУЖНЫЙ БЛОК | [6 empty] | RR71BV/W | RR100BV/W | RR125B
Холодопроизводительность |  | Номинальная | кВт |  |  |  | 7.1 | 9.8 | 12.2
Теплопроизводительность |  | Номинальная | кВт |  |  |  | - | - | -
Внутренний блок |  |  | у.е. |  |  |  | 2447 | 2816 | 2936
Наружный блок |  |  | у.е. |  |  |  | 2512 | 2966 | 3309
ИТОГО |  |  | у.е. |  |  |  | 4959 | 5782 | 6245
ДОПОЛНИТЕЛЬНОЕ ОБОРУДОВАНИЕ
Пульт управления | проводной | BRC1D52 | у.е. |  |  |  | 96
| проводной | BRC1E52A | у.е. |  |  |  | 272
| инфракрасный (только охл.) | BRC7G53 | у.е. |  |  |  | 377
R-410A
ВНУТРЕННИЙ БЛОК |  |  |  | FLQN35EXV | FLQN50EXV |  | FLQN71EXV | FLQN100EXV
НАРУЖНЫЙ БЛОК |  |  |  | RYN35CXV | RYN50CXV |  | RQ71CXV | RQ100DXV
Холодопроизводительность |  | Номинальная | кВт | 3.8 | 5.1 |  | 7.9 | 11.1
Теплопроизводительность |  | Номинальная | кВт | 3.5 | 5.4 |  | 8.1 | 11.7
Внутренний блок |  |  | у.е. | 980 | 1035 |  | 1055 | 1575
Наружный блок |  |  | у.е. | 860 | 1320 |  | 1560 | 2858
ИТОГО (с инфракрасным пультом управления BRC52A61) |  |  | у.е. | 1840 | 2355 |  | 2615 | 4433
R-410A
ВНУТРЕННИЙ БЛОК | [7 empty] | FLQN100EXV
НАРУЖНЫЙ БЛОК | [7 empty] | RQ100DXY
Холодопроизводительность |  | Номинальная | кВт |  |  |  |  | 11.4
Теплопроизводительность |  | Номинальная | кВт |  |  |  |  | 12.2
Внутренний блок |  |  | у.е. |  |  |  |  | 1575
Наружный блок |  |  | у.е. |  |  |  |  | 2886
ИТОГО (с инфракрасным пультом управления BRC52A61) |  |  | у.е. |  |  |  |  | 4461

## Крышные
Класс мощности
Кондиционеры крышного типа |  |  | 250 | 350 | 450 | 550 | 600 | 700 | 850 | 1000 | 1200
Наружный блок |  | R-410A | UATYQ250C | UATYQ350C | UATYQ450C | UATYQ550C | UATYQ600C | UATYQ700C
Производительность | Охлаждение | кВт | 27.34 | 35.58 | 44.72 | 55.69 | 66.82 | 72.6
| Нагрев | кВт | 24.91 | 34.79 | 41.79 | 53.93 | 61.69 | 69.61
Цена |  | у.е. | 13659 | 16543 | 22087 | 24489 | 28021 | 31327
ДОПОЛНИТЕЛЬНОЕ ОБОРУДОВАНИЕ
ЭКОНОМАЙЗЕР |  |  | ECONO250AY1 | ECONO350AY1 | ECONO450AY1 | ECONO550AY1 | ECONO600AY1 | ECONO700AY1
Экономайзер | ECONO_AY1 | у.е. | 2519 | 2741 | 2878 | 2950 | 3172 | 3250
Наружный блок |  | R-407C | [6 empty] | UATYP850AY1 | UATYPC10AY1 | UATYPC12AY1
Производительность | Охлаждение | кВт | [6 empty] | 82.939 | 101.11 | 109.609
| Нагрев | кВт | [6 empty] | 92.317 | 102.29 | 126.314
Цена |  | у.е. | [6 empty] | 28787 | 41712 | 44766

## Системы с несколькими внутр бло
Сплит-системы с несколькими внутренними блоками
R-410A
НАРУЖНЫЙ БЛОК |  | RQ71BV/W | RQ100BV/W | RQ125B | RR71BV/W | RR100BV/W | RR125B
Холодопроизводительность | кВт | 7.1 | 10 | 12.5 | 7.1 | 10 | 12.5
Теплопроизводительность | кВт | 8 | 11.2 | 14.6 | - | - | -
Наружный блок | у.е. | 2852 | 3310 | 3651 | 2512 | 2966 | 3309
R-410A | Inverter
НАРУЖНЫЙ БЛОК |  | RZQG71L8V | RZQG100L8V | RZQG125L8V | RZQG140L7V
Холодопроизводительность | кВт | 7.1 | 10 | 12.5 | 14
Теплопроизводительность | кВт | 8 | 11.2 | 14 | 16
Наружный блок | у.е. | 4412 | 5038 | 5671 | 6356
R-410A | Inverter
НАРУЖНЫЙ БЛОК |  | RZQG71L8Y | RZQG100L8Y | RZQG125L8Y | RZQG140LY
Холодопроизводительность | кВт | 7.1 | 10 | 12.5 | 14
Теплопроизводительность | кВт | 8 | 11.2 | 14 | 16
Наружный блок | у.е. | 4412 | 5038 | 5671 | 6356
R-410A | Inverter
НАРУЖНЫЙ БЛОК |  | RZQSG71L3V | RZQSG100L8V | RZQSG125L8V | RZQSG140LV
Холодопроизводительность | кВт | 7.1 | 10 | 12.5 | 14
Теплопроизводительность | кВт | 8 | 11.2 | 14 | 16
Наружный блок | у.е. | 3600 | 4151 | 4702 | 5430
R-410A | Inverter
НАРУЖНЫЙ БЛОК |  |  | RZQSG100L8Y | RZQSG125L8Y | RZQSG140LY
Холодопроизводительность | кВт |  | 10 | 12.5 | 14
Теплопроизводительность | кВт |  | 11.2 | 14 | 16
Наружный блок | у.е. |  | 4151 | 4702 | 5430
R-410A | Inverter
НАРУЖНЫЙ БЛОК |  | RZQ200C | RZQ250C
Холодопроизводительность | кВт | 20 | 24.1
Теплопроизводительность | кВт | 23 | 26.4
Наружный блок | у.е. | 8429 | 9095
R-410A
ВНУТРЕННИЕ БЛОКИ | Розничная цена, у.е.
| за блок | за комплект | пульт (проводной) |  | пульт (беспроводной)
ВНУТРЕННИЕ БЛОКИ НАСТЕННОГО ТИПА
FAQ71B*** | 2262 |  |  |  | BRC7E618 | 305
(охл./нагрев)
[5 empty] | BRC7E619 | 362
(только охл.)
FAQ100B*** | 2490 |  | BRC1D52 | 96 | BRC7C510 | 362
(охл./нагрев)
[5 empty] | BRC7C511 | 369
(только охл.)
FAQ71C** | 2443 |  | BRC1E52A | 272
[5 empty] | BRC7EB518 | 282
FAQ100C** | 2693
ВНУТРЕННИЕ БЛОКИ КАНАЛЬНОГО ТИПА
FDXS35F | 990
FDXS50F9 | 1107 |  | BRC1D52 | 96 | BRC4C65 | 260
FDXS60F | 1223 |  | BRC1E52A | 272
FBQ35C8 | 1719
FBQ50C8 | 1851 |  | BRC1D52 | 96 | BRC4C65 | 260
FBQ60C8 | 1882 |  |  |  | (охл./нагрев)
FBQ71C8 | 2465
FBQ100C8 | 2807 |  | BRC1E52A | 272 | BRC4C66 | 255
FBQ125C8 | 3096 |  |  |  | (только охл.)
FDQ125C | 2567
ВНУТРЕННИЕ БЛОКИ КАССЕТНОГО ТИПА (600 х 600)
FFQ35C | 1310 | 1833
BYFQ60CW | 523 |  | BRC1D52 | 96
FFQ50C | 1376 | 1899 |  |  | BRC7F530W | 210
BYFQ60CW | 523 |  | BRC1E52A | 272 | (охл./нагрев)
FFQ60C | 1454 | 1977
BYFQ60CW | 523
FFQ35C | 1310 | 1870
BYFQ60CS | 560 |  | BRC1D52 | 96
FFQ50C | 1376 | 1936 |  |  | BRC7F530S | 224
BYFQ60CS | 560 |  | BRC1E52A | 272 | (охл./нагрев)
FFQ60C | 1454 | 2014
BYFQ60CS | 560
FFQ35C | 1310 | 1833
BYFQ60B3 | 523 |  | BRC1D52 | 96 | BRC7EB530W | 232
FFQ50C | 1376 | 1899 |  |  | (охл./нагрев)
BYFQ60B3 | 523 |  | BRC1E52A | 272
FFQ60C | 1454 | 1977
BYFQ60B3 | 523
ВНУТРЕННИЕ БЛОКИ КАССЕТНОГО ТИПА
FCQG35F | 1192 | 1696
BYCQ140D | 504
FCQG50F | 1332 | 1836
BYCQ140D | 504
FCQG60F | 1389 | 1893
BYCQ140D | 504
FCQG71F | 1996 | 2500
BYCQ140D | 504
FCQG100F | 2276 | 2780
BYCQ140D | 504
FCQG125F | 2565 | 3069
BYCQ140D | 504
FCQG35F | 1192 | 1742
BYCQ140DW | 550 |  | BRC1D52 | 96 | BRC7FA532F | 195
FCQG50F | 1332 | 1882 |  |  | (охл./нагрев)
BYCQ140DW | 550
FCQG60F | 1389 | 1939
BYCQ140DW | 550
FCQG71F | 1996 | 2546
BYCQ140DW | 550
FCQG100F | 2276 | 2826
BYCQ140DW | 550
FCQG125F | 2565 | 3115
BYCQ140DW | 550
FCQG35F | 1192 | 2393
BYCQ140DG* | 1201
FCQG50F | 1332 | 2533
BYCQ140DG* | 1201
FCQG60F | 1389 | 2590
BYCQ140DG* | 1201
FCQG71F | 1996 | 3197
BYCQ140DG* | 1201
FCQG100F | 2276 | 3477
BYCQ140DG* | 1201
FCQG125F | 2565 | 3766
BYCQ140DG* | 1201
FCQHG71F** | 2161 | 2665 | BRC1E52A | 272 | BRC7FA532F | 195
BYCQ140D | 504 |  |  |  | (только охл.)
FCQHG100F** | 2549 | 3053
BYCQ140D | 504
FCQHG125F** | 2606 | 3110
BYCQ140D | 504
FCQHG71F** | 2161 | 2711
BYCQ140DW | 550
FCQHG100F** | 2549 | 3099
BYCQ140DW | 550
FCQHG125F** | 2606 | 3156
BYCQ140DW | 550
FCQHG71F** | 2161 | 3362
BYCQ140DG* | 1201
FCQHG100F** | 2549 | 3750
BYCQ140DG* | 1201
FCQHG125F** | 2606 | 3807
BYCQ140DG* | 1201
ВНУТРЕННИЕ БЛОКИ ПОДПОТОЛОЧНОГО ТИПА
FHQ35C | 1549
FHQ50C | 1628 |  | BRC1D52 | 96 | BRC7G53 | 377
FHQ60C | 1751 |  |  |  | (охл./нагрев)
FHQ71C | 2447 |  | BRC1E52A | 272
FHQ100C | 2816
FHQ125C | 2936
ВНУТРЕННИЕ БЛОКИ ПОДПОТОЛОЧНОГО ТИПА 4-ПОТОЧНЫЕ
FUQ71C | 3298 |  | BRC1D52 | 96 | BRC7C58 | 446
FUQ100C | 3544 |  | BRC1E52A | 272
FUQ125C | 3570
Перечисленные внутренние блоки используются как в системах «Только охлаждение» (с RR), так и в системах «Охлаждение / нагрев» (с RQ и RZQG, RZQSG, RZQ) с соответствующими пультами.
Дополнительное оборудование
РЕФНЕТЫ-разветвители | KHRQ22M20T | у.е. | 132
| KHRQ127H | у.е. | 131
| KHRQ250H | у.е. | 160
| KHRQ58T | у.е. | 106
| KHRQ58H | у.е. | 151
* - Для блоков с панелью BYCQ140DG используется пульт BRC1E52A.
** - Блоки не применяются с RR-B и RQ-B.
*** - Только с блоками RR-B и RQ-B.

## Мультисистема
Мультисистемы
R-410A |  |  | Inverter
НАРУЖНЫЙ БЛОК |  |  |  | 2MXS40H | 2MXS50H | 3MXS40K | 3MXS52E | 3MXS68G | 4MXS68F | 4MXS80E | 5MXS90E
Холодопроизводительность |  | Номинальная | кВт | 4 | 5 | 4 | 5.2 | 6.8 | 6.8 | 8 | 9
Теплопроизводительность |  | Номинальная | кВт | 4.4 | 5.7 | 4.6 | 6.8 | 8.6 | 8.6 | 9.6 | 10.4
Наружный блок |  |  | у.е. | 2902 | 2967 | 2779 | 3205 | 3718 | 3798 | 4155 | 4749
R-410A |  | ОХЛАЖДЕНИЕ / НАГРЕВ
ВНУТРЕННИЕ БЛОКИ | Розничная цена, у.е.
| за блок | за комплект | пульт
ВНУТРЕННИЕ БЛОКИ НАСТЕННОГО ТИПА
FTXG20LS | 1231 |  | в комплекте
FTXG25LS | 1299 |  | в комплекте
FTXG35LS | 1439 |  | в комплекте
FTXG50LS | 2534 |  | в комплекте
FTXG20LW | 1080 |  | в комплекте
FTXG25LW | 1129 |  | в комплекте
FTXG35LW | 1248 |  | в комплекте
FTXG50LW | 2179 |  | в комплекте
CTXS15K | 594 |  | в комплекте
CTXS35K | 759 |  | в комплекте
FTXS20K | 623 |  | в комплекте
FTXS25K | 706 |  | в комплекте
FTXS35K | 759 |  | в комплекте
FTXS42K | 890 |  | в комплекте
FTXS50K | 1666 |  | в комплекте
FTXS60G | 1780 |  | в комплекте
FTXS71G | 1910 |  | в комплекте
FTX20JV | 569 |  | в комплекте
FTX25JV | 607 |  | в комплекте
FTX35JV | 663 |  | в комплекте
ВНУТРЕННИЕ БЛОКИ УНИВЕРСАЛЬНОГО ТИПА
FLXS25B | 875 |  | в комплекте
FLXS35B9 | 990 |  | в комплекте
FLXS50B | 1747 |  | в комплекте
FLXS60B | 1924 |  | в комплекте
ВНУТРЕННИЕ БЛОКИ НАПОЛЬНОГО ТИПА
FVXG25K | 1608 |  | в комплекте
FVXG35K | 1757 |  | в комплекте
FVXG50K | 3300 |  | в комплекте
FVXS25F | 1169 |  | в комплекте
FVXS35F | 1316 |  | в комплекте
FVXS50F | 2343 |  | в комплекте
ВНУТРЕННИЕ БЛОКИ КАНАЛЬНОГО ТИПА
FDXS25F | 875
FDXS35F | 990
FDXS50F9 | 1107 |  | BRC1D52 | 96
FDXS60F | 1223 |  | BRC1E52A | 272
FBQ35C8 | 1719 |  | (проводной)
FBQ50C8 | 1851
FBQ60C8 | 1882
ВНУТРЕННИЕ БЛОКИ КАССЕТНОГО ТИПА (600 х 600)
FFQ25C | 1231 | 1754
BYFQ60CW | 523 |  | BRC1D52 | 96
FFQ35C | 1310 | 1833 | BRC1E52A | 272
BYFQ60CW | 523 |  | (проводной)
FFQ50C | 1376 | 1899 | BRC7F530W | 210
BYFQ60CW | 523 |  |  | #N/A
FFQ60C | 1454 | 1977 | (инфракрасный)
BYFQ60CW | 523
FFQ25C | 1231 | 1791
BYFQ60CS | 560 |  | BRC1D52 | 96
FFQ35C | 1310 | 1870 | BRC1E52A | 272
BYFQ60CS | 560 |  | (проводной)
FFQ50C | 1376 | 1936 | BRC7F530S | 224
BYFQ60CS | 560 |  |  | #N/A
FFQ60C | 1454 | 2014 | (инфракрасный)
BYFQ60CS | 560
FFQ25C | 1231 | 1754
BYFQ60B3 | 523 |  | BRC1D52 | 96
FFQ35C | 1310 | 1833 | BRC1E52A | 272
BYFQ60B3 | 523 |  | (проводной)
FFQ50C | 1376 | 1899 | BRC7EB530W | 232
BYFQ60B3 | 523 |  |  | #N/A
FFQ60C | 1454 | 1977 | (инфракрасный)
BYFQ60B3 | 523
ВНУТРЕННИЕ БЛОКИ КАССЕТНОГО ТИПА
FCQG35F | 1192 | 1696
BYCQ140D | 504 |  | BRC1D52 | 96
FCQG50F | 1332 | 1836 | (проводной)
BYCQ140D | 504
FCQG60F | 1389 | 1893
BYCQ140D | 504 |  | BRC1E52A | 272
FCQG35F | 1192 | 1742 | (проводной)
BYCQ140DW | 550
FCQG50F | 1332 | 1882
BYCQ140DW | 550 |  | BRC7FA532F | 195
FCQG60F | 1389 | 1939 | (инфракрасный)
BYCQ140DW | 550
ВНУТРЕННИЕ БЛОКИ ПОДПОТОЛОЧНОГО ТИПА
FHQ35C | 1549 |  | BRC1D52 | 96
FHQ50C | 1628 |  | BRC1E52A | 272
FHQ60C | 1751 |  | BRC7G53 | 377

## Супер Мульти Плюс
Супер Мульти Плюс
R-410A |  |  | Inverter
НАРУЖНЫЙ БЛОК |  |  |  | RXYSQ4P8V/Y | RXYSQ5P8V/Y | RXYSQ6P8V/Y
Холодопроизводительность |  | Номинальная | кВт | 12.6 | 14 | 15.5
Теплопроизводительность |  | Номинальная | кВт | 14.2 | 16 | 18
Наружный блок |  |  | у.е. | 6190 | 6877 | 7556
ДОПОЛНИТЕЛЬНОЕ ОБОРУДОВАНИЕ
Рефнет-разветвитель |  | KHRQ22M20T | у.е. | 132 | #REF! | #REF!
Блок ВР |  | BPMKS967B2 | у.е. | 590 | #REF! | #REF!
|  | BPMKS967B3 | у.е. | 638 | #REF! | #REF!
ПРИМЕНЯЕМЫЕ ВНУТРЕННИЕ БЛОКИ ДЛЯ RXYSQ-P8V/Y
ОХЛАЖДЕНИЕ/ НАГРЕВ | Розничная цена, у.е.
R-410A | за блок | за комплект | пульт
ВНУТРЕННИЕ БЛОКИ НАСТЕННОГО ТИПА
FTXG20LS | 1231 |  | в комплекте
FTXG25LS | 1299
FTXG35LS | 1439 |  | в комплекте
FTXG50LS | 2534 |  | в комплекте
FTXG20LW | 1080
FTXG25LW | 1129 |  | в комплекте
FTXG35LW | 1248 |  | в комплекте
FTXG50LW | 2179 |  | в комплекте
CTXS15K | 594 |  | в комплекте
CTXS35K | 759 |  | в комплекте
FTXS20K | 623 |  | в комплекте
FTXS25K | 706 |  | в комплекте
FTXS35K | 759 |  | в комплекте
FTXS42K | 890 |  | в комплекте
FTXS50K | 1666 |  | в комплекте
FTXS60G | 1780 |  | в комплекте
FTXS71G | 1910 |  | в комплекте
ВНУТРЕННИЕ БЛОКИ УНИВЕРСАЛЬНОГО ТИПА
FLXS25B | 875 |  | в комплекте
FLXS35B9 | 990 |  | в комплекте
FLXS50B | 1747 |  | в комплекте
FLXS60B | 1924 |  | в комплекте
ВНУТРЕННИЕ БЛОКИ НАПОЛЬНОГО ТИПА
FVXG25K | 1608 |  | в комплекте
FVXG35K | 1757 |  | в комплекте
FVXG50K | 3300 |  | в комплекте
FVXS25F | 1169 |  | в комплекте
FVXS35F | 1316 |  | в комплекте
FVXS50F | 2343 |  | в комплекте
ВНУТРЕННИЕ БЛОКИ КАНАЛЬНОГО ТИПА
FDXS25F | 875
FDXS35F | 990
FDXS50F9 | 1107 |  | BRC1D52 | 96
FDXS60F | 1223 |  | BRC1E52A | 272
FBQ35C8 | 1719 |  | (проводной)
FBQ50C8 | 1851
FBQ60C8 | 1882
ВНУТРЕННИЕ БЛОКИ КАССЕТНОГО ТИПА (600 х 600)
FFQ25C | 1231 | 1754
BYFQ60CW | 523 |  | BRC1D52 | 96
FFQ35C | 1310 | 1833 | BRC1E52A | 272
BYFQ60CW | 523 |  | (проводной)
FFQ50C | 1376 | 1899 | BRC7F530W | 210
BYFQ60CW | 523 |  |  | #N/A
FFQ60C | 1454 | 1977 | (инфракрасный)
BYFQ60CW | 523
FFQ25C | 1231 | 1791
BYFQ60CS | 560 |  | BRC1D52 | 96
FFQ35C | 1310 | 1870 | BRC1E52A | 272
BYFQ60CS | 560 |  | (проводной)
FFQ50C | 1376 | 1936 | BRC7F530S | 224
BYFQ60CS | 560 |  |  | #N/A
FFQ60C | 1454 | 2014 | (инфракрасный)
BYFQ60CS | 560
FFQ25C | 1231 | 1754
BYFQ60B3 | 523 |  | BRC1D52 | 96
FFQ35C | 1310 | 1833 | BRC1E52A | 272
BYFQ60B3 | 523 |  | (проводной)
FFQ50C | 1376 | 1899 | BRC7EB530W | 232
BYFQ60B3 | 523 |  |  | #N/A
FFQ60C | 1454 | 1977 | (инфракрасный)
BYFQ60B3 | 523
ВНУТРЕННИЕ БЛОКИ КАССЕТНОГО ТИПА
FCQG35F | 1192 | 1696
BYCQ140D | 504 |  | BRC1D52 | 96
FCQG50F | 1332 | 1836 | (проводной)
BYCQ140D | 504
FCQG60F | 1389 | 1893
BYCQ140D | 504 |  | BRC1E52A | 272
FCQG35F | 1192 | 1742 | (проводной)
BYCQ140DW | 550
FCQG50F | 1332 | 1882
BYCQ140DW | 550 |  | BRC7FA532F | 195
FCQG60F | 1389 | 1939 | (инфракрасный)
BYCQ140DW | 550
ВНУТРЕННИЕ БЛОКИ ПОДПОТОЛОЧНОГО ТИПА
FHQ35C | 1549 |  | BRC1D52 | 96
FHQ50C | 1628 |  | BRC1E52A | 272
FHQ60C | 1751 |  | BRC7G53 | 377

## Низкотемпер_блоки
Справочная информация
Цены наружных блоков, оборудованных низкотемпературным комплектом
ТОЛЬКО ОХЛАЖДЕНИЕ |  | Айсберг (-40 °C)
Иней (-30 °С)
Модель | Цена (у.е.) | Модель | Цена (у.е.)
RXS20K/-30 | 1496 | RYN25L/-40 | 1034
RXS25K/-30 | 1529 | RYN35L/-40 | 1079
RXS35K/-30 | 1931 | RYN50L/-40 | 1556
RXS42K/-30 | 2401 | RYN60L/-40 | 1646
RXS50K/-30 | 2804
RXS60F/-30 | 3613 | RR71BV/-40 | 3100
RXS71F/-30 | 4617 | RR71BW/-40 | 3100
|  | RR100BV/-40 | 3554
RYN25L/-30 | 1018 | RR100BW/-40 | 3554
RYN35L/-30 | 1063 | RR125B/-40 | 3897
RYN50L/-30 | 1540
RYN60L/-30 | 1630
RR71BV/-30 | 3050
RR71BW/-30 | 3050
RR100BV/-30 | 3504
RR100BW/-30 | 3504
RR125B/-30 | 3847

## Сист упр Split
Справочная информация
Стоимость дополнительных систем управления для Split, Multi Split, Sky Air
Модель | Название | Цена
у.е.
Проводной пульт управления
BRC944 | Проводной пульт | 159
BRCW901A03 | Кабель 3 м | 32
BRCW901A08 | Кабель 8 м | 50
Online контроллер для сплит-систем Emura
BRP069A41 | Online контроллер | 97
Online контроллер для сплит-систем
KKRP01A | Online контроллер | 326
KKRPM01A | Крепежный комплект для онлайн контроллера KKRP01A | 68
KKRPW01A | Комплект для подключения к беспроводным сетям Wi-Fi. Опция для KKRP01A. | 77
KBRC01A | Настенный проводной контроллер с сенсорным экраном. Опция для KKRP01A. | 505
KBRCS01A | Настеннный проводной контроллер. Опция для KKRP01A. | 206
Универсальный графический контроллер
DCS601C51 | Универсальный графический контроллер ITC | 2682
Интерфейсные шлюзы для интеграции с BMS
Bacnet Gateway
DMS502B51 | Интерфейсный шлюз для интеграции с BMS | 9301
DAM411B51 | Адаптер расширения для DMS502B51 | 2159
LON Gateway
DMS504B51 | Интерфейсный шлюз для интеграции с BMS | 1972
Modbus
RTD-RA | Интерфейсный шлюз Modbus для мониторинга и контроля блоков класса Split | 271
RTD-10 | Интерфейсный шлюз Modbus с расширенными возможностями | 446
RTD-20 | Интерфейсный шлюз Modbus с расширенными возможностями (зонный контроль) | 496
RTD-NET | Интерфейсный шлюз Modbus | 335
RTD-HO | Контроллер для гостиничных номеров | 446
KNX
KLIC-DD | Модульный шлюз для интеграции блоков класса Split в систему "Умный дом" через KNX протокол | 261
KLIC-DI | Модульный шлюз для интеграции блоков класса Sky и VRV в систему "Умный дом" через KNX протокол | 294
Пульты управления
DCS301B51 | Двухпозиционный контроллер «вкл/выкл» | 897
DCS302C51 | Центральный пульт | 1482
DST301B51 | Таймер | 1124
Интерфейсные адаптеры для централизованного управления
DTA102A52 | Адаптер для подключений кондиционеров класса SKY | 209
DTA112B51 | Адаптер для подключений кондиционеров класса SKY (R410A) | 242
DTA103A51 | Адаптер для подключений AHU и др. | 749
KRP928B2S | Адаптер для подключений кондиционеров класса SPLIT | 354
Адаптеры
KRP413A1S | Адаптер для внешнего управления кондиционерами класса SPLIT | 182
KRP4A53 | Адаптер для внешнего управления кондиционерами класса SKY | 162
KRP1B54 | Адаптер для согласованной работы кондиционера с другим оборудованием (вентилятором, увлажнителем и др.) | 226
KRP980B1 | Интерфейсный адаптер | 141

## LREQ-BY1
Конденсаторные блоки ZEAS
ТОЛЬКО ОХЛАЖДЕНИЕ
НАРУЖНЫЙ БЛОК |  | LREQ5BY1 | LREQ6BY1 | LREQ8BY1 | LREQ10BY1 | LREQ12BY1 | LREQ15BY1 | LREQ20BY1
Номинальная холодопроизводительность при средней температуре | кВт | 12.5 | 15.2 | 19.8 | 23.8 | 26.5 | 33.9 | 37.9
Номинальная холодопроизводительность при низкой температуре | кВт | 5.51 | 6.51 | 8.33 | 10 | 10.7 | 13.9 | 15.4
Наружный блок | у.е. | 17051 | 19272 | 21251 | 24203 | 29302 | 36626 | 39971

## LRYEQ-AY1
Conveni-pack
ОХЛАЖДЕНИЕ / НАГРЕВ
НАРУЖНЫЙ БЛОК |  |  | LRYEQ16AY1
Номинальная холодопроизводительность | Кондиционирование воздуха | кВт | 14
| Технологическое охлаждение | кВт | 21.8
Номинальная теплопроизводительность | Кондиционирование воздуха | кВт | 27
| Технологическое охлаждение | кВт | 21.8
Наружный блок |  | у.е. | 41246
БУСТЕРНЫЙ БАК |  |  | LCBKQ3AV19
Холодопроизводительность |  | кВт | 3.35
Наружный блок |  | у.е. | 7703

## RXYQ-T
Наружные блоки VRV IV (охлаждение/нагрев)
ОХЛАЖДЕНИЕ / НАГРЕВ
НАРУЖНЫЙ БЛОК |  | RXYQ8T | RXYQ10T | RXYQ12T | RXYQ14T | RXYQ16T | RXYQ18T | RXYQ20T
Номинальная холодопроизводительность | кВт | 22.4 | 28 | 33.5 | 40 | 45 | 50 | 56
Номинальная теплопроизводительность | кВт | 25 | 31.5 | 37.5 | 45 | 50 | 56 | 63
Наружный блок | у.е. | 16301 | 17337 | 20816 | 24280 | 27745 | 31911 | 35103

## RYYQ-T
Наружные блоки VRV IV с повышенным комфортом в режиме нагрева (охлаждение/нагрев)
ОХЛАЖДЕНИЕ / НАГРЕВ
НАРУЖНЫЙ БЛОК |  | RYYQ8T | RYYQ10T | RYYQ12T | RYYQ14T | RYYQ16T | RYYQ18T | RYYQ20T
Номинальная холодопроизводительность | кВт | 22.4 | 28 | 33.5 | 40 | 45 | 50 | 56
Номинальная теплопроизводительность | кВт | 25 | 31.5 | 37.5 | 45 | 50 | 56 | 63
Наружный блок | у.е. | 17453 | 18566 | 22294 | 26002 | 29705 | 34175 | 37590

## VRV-Q
Модернизация систем VRV на R22
ОХЛАЖДЕНИЕ / НАГРЕВ
НАРУЖНЫЙ БЛОК |  |  | RXYQQ8T | RXYQQ10T | RXYQQ12T | RXYQQ14T | RXYQQ16T | RXYQQ18T | RXYQQ20T
Условная производительность | HP |  | 8 | 10 | 12 | 14 | 16 | 18 | 18
Холодопроизводительность | кВт |  | 22.4 | 28 | 33.5 | 40 | 45 | 50.4 | 50.4
Теплопроизволительность | кВт |  | 25 | 31.5 | 37.5 | 45 | 50 | 56.5 | 56.5
Наружный блок | у.е. |  | 18884 | 20081 | 24113 | 28130 | 32146 | 39212 | 41176
С РЕКУПЕРАЦИЕЙ ТЕПЛА
НАРУЖНЫЙ БЛОК |  | RQEQ140P | RQEQ180P | RQEQ212P
Условная производительность | HP | 5 | 6.5 | 7.5
Холодопроизводительность | кВт | 14 | 18 | 21.2
Теплопроизволительность | кВт
Наружный блок | у.е. | 16748 | 23447 | 27909

## mini VRV
Системы кондиционирования мини VRV-S (охлаждение / нагрев)
НАРУЖНЫЙ БЛОК |  | RXYSQ4P8V/Y | RXYSQ5P8V/Y | RXYSQ6P8V/Y
Холодопроизводительность | кВт | 11.2 | 14 | 15.5
Теплопроизводительность | кВт | 12.5 | 16 | 18
Наружный блок | у.е. | 6190 | 6877 | 7556

## RWEYQ-T
Наружный блок системы кондиционирования с водяным контуром и рекуперацией тепла
ОДНОВРЕМЕННЫЕ НАГРЕВ И ОХЛАЖДЕНИЕ
Наружный блок RWEYQ-T |  |  | 8 | 10 | 16 | 18 | 20 | 24 | 26 | 28 | 30
Модули | RWEYQ8T |  | 1 |  | 2 | 1 |  | 3 | 2 | 1
| RWEYQ10T |  |  | 1 |  | 1 | 2 |  | 1 | 2 | 3
Номинальная холодопроизводительность |  | кВт | 22.4 | 26.7 | 44.8 | 49.1 | 53.4 | 67.2 | 71.5 | 75.8 | 80.1
Номинальная теплопроизводительность |  | кВт | 25 | 31.5 | 50 | 56.5 | 63 | 75 | 81.5 | 88 | 94.5
Наружный блок |  | у.е. | 19392 | 20408 | 38784 | 39800 | 40816 | 58176 | 59192 | 60208 | 61224

## RTSYQ-PA
Система для холодных регионов (охлаждение/нагрев)
ОХЛАЖДЕНИЕ / НАГРЕВ
Наружный блок |  |  | RTSYQ10PA | RTSYQ14PA | RTSYQ16PA | RTSYQ20PA
Модули | Наружные блоки |  | RTSQ10PA | RTSQ14PA | RTSQ16PA | RTSQ8PA
RTSQ12PA
| Функциональный блок |  | BTSQ20P | BTSQ20P | BTSQ20P | BTSQ20P
Наружный блок |  | у.е. | 19462 | 27244 | 31121 | 41638
Функциональный блок |  | у.е. | 14093 | 14093 | 14093 | 14093
ИТОГО |  | у.е. | 33555 | 41337 | 45214 | 55731

## REYQ-P
Наружные блоки с минимально занимаемой площадью (с рекуперацией тепла)
С РЕКУПЕРАЦИЕЙ ТЕПЛА
Наружный блок |  |  | REYQ8P9 | REYQ10P | REYQ12P9 | REYQ14P | REYQ16P
Номинальная холодопроизводительность |  | кВт | 22.4 | 28 | 33.5 | 40 | 45
Номинальная теплопроизводительность |  | кВт | 25 | 31.5 | 37.5 | 45 | 50
Наружный блок |  | у.е. | 20450 | 21265 | 25505 | 29755 | 34015
Наружный блок |  |  | REMQ8P9 | REMQ10P | REMQ12P | REMQ14P | REMQ16P
Номинальная холодопроизводительность |  | кВт | * | * | * | * | *
Номинальная теплопроизводительность |  | кВт | * | * | * | * | *
Наружный блок |  | у.е. | 20450 | 21265 | 25505 | 29755 | 34015
Охлаждение/нагрев | Производительность, кВт |  | Розничная цена, у.е.
| охлаждение | нагрев | за блок | за комплект
REYQ8P9 | 22.4 | 25 | 20450
REYQ10P | 28 | 31.5 | 21265
REYQ12P9 | 33.5 | 37.5 | 25505
REYQ14P | 40 | 45 | 29755
REYQ16P | 45 | 50 | 34015
REYQ18P | 50.4 | 56.5 |  | 41715
REMQ8P9
REMQ10P
REYQ20P | 55.9 | 62.5 |  | 45955
REMQ8P9
REMQ12P
REYQ22P | 61.5 | 69 |  | 46770
REMQ10P
REMQ12P
REYQ24P | 67 | 75 |  | 51010
REMQ12P
REMQ12P
REYQ26P | 73 | 81.5 |  | 55280
REMQ10P
REMQ16P
REYQ28P | 78.5 | 87.5 |  | 59520
REMQ12P
REMQ16P
REYQ30P | 85 | 95 |  | 63770
REMQ14P
REMQ16P
REYQ32P | 90 | 100 |  | 68030
REMQ16P
REMQ16P
REYQ34P | 95.4 | 107 |  | 75730
REMQ8P9
REMQ10P
REMQ16P
REYQ36P | 101 | 113 |  | 79970
REMQ8P9
REMQ12P
REMQ16P
REYQ38P | 107 | 119 |  | 80785
REMQ10P
REMQ12P
REMQ16P
REYQ40P | 112 | 125 |  | 85025
REMQ12P
REMQ12P
REMQ16P
REYQ42P | 118 | 132 |  | 89295
REMQ10P
REMQ16P
REMQ16P
REYQ44P | 124 | 138 |  | 93535
REMQ12P
REMQ16P
REMQ16P
REYQ46P | 130 | 145 |  | 97785
REMQ14P
REMQ16P
REMQ16P
REYQ48P | 135 | 150 |  | 102045
REMQ16P
REMQ16P
REMQ16P

## REYHQ-P
Наружные блоки с максимальным коэффициентом энергоэффективности (с рекуперацией тепла)
Охлаждение/нагрев | Производительность, кВт |  | Розничная цена, у.е.
| охлаждение | нагрев | за комплект
REYHQ16P | 50.4 | 56.5 | 40900
REMQ8P9
REMQ8P9
REYHQ20P | 55.9 | 62.5 | 49785
REMQ8P9
REMHQ12P8
REYHQ22P | 61.5 | 69 | 50600
REMQ10P
REMHQ12P8
REYHQ24P | 67 | 75 | 58670
REMHQ12P8
REMHQ12P8

## REYAQ+HXHD
Наружные блоки с функцией горячего водоснабжения
НАРУЖНЫЙ БЛОК |  | REYAQ10P | REYAQ12P | REYAQ14P | REYAQ16P
Холодопроизводительность | кВт | 11.2 | 14 | 14 | 15.5
Теплопроизводительность | кВт | 12.5 | 16 | 16 | 18
Наружный блок | у.е. | 19357 | 21357 | 24008 | 27662
БЛОК ГВС |  | HXHD125A
Теплопроизводительность | кВт | 12.5
Наружный блок | у.е. | 8821
БОЙЛЕР |  | EKHTS200AC | EKHTS260AC
Объем воды | л | 200 | 260
Наружный блок | у.е. | #REF! | #REF!
Наружный блок | у.е. | Цены спрашивайте у продавца.
БОЙЛЕР |  | EKHWP300B | EKHWP500B
Объем воды | л | 200 | 260
Наружный блок | у.е. | #REF! | #REF!
Наружный блок | у.е. | Цены спрашивайте у продавца.
СОЛНЕЧНАЯ ПАНЕЛЬ |  | EKSV26P | EKSH26P
Объем воды | л | 200 | 260
Наружный блок | у.е. | #REF! | #REF!
Наружный блок | у.е. | Цены спрашивайте у продавца.

## RXYCQ-A
Наружные блоки VRV® Classic
ОХЛАЖДЕНИЕ / НАГРЕВ
НАРУЖНЫЙ БЛОК |  | RXYCQ8A | RXYCQ10A | RXYCQ12A | RXYCQ14A | RXYCQ16A | RXYCQ18A | RXYCQ20A
Номинальная холодопроизводительность | кВт | 20 | 25 | 30 | 35 | 40 | 45 | 50
Номинальная теплопроизводительность | кВт | 22.4 | 28 | 33.6 | 37.5 | 44.8 | 50.4 | 56
Наружный блок | у.е. | 13593 | 14456 | 17352 | 20238 | 23124 | 26598 | 29260

## Внутренние блоки VRV
Класс мощности
Внутренние блоки системы VRV |  |  |  | 15 | 20 | 25 | 32 | 40 | 50 | 63 | 80 | 100 | 125 | 140 | 200 | 250
Блоки кассетного типа четырехпоточные
Внутренний блок |  |  |  |  | FXFQ20A | FXFQ25A | FXFQ32A | FXFQ40A | FXFQ50A | FXFQ63A | FXFQ80A | FXFQ100A | FXFQ125A
Декоративная панель |  |  |  |  | BYCQ140D | BYCQ140D | BYCQ140D | BYCQ140D | BYCQ140D | BYCQ140D | BYCQ140D | BYCQ140D | BYCQ140D
Холодопроизводительность |  |  | кВт |  | 2.2 | 2.8 | 3.6 | 4.5 | 5.6 | 7.1 | 9 | 11.2 | 14
Теплопроизводительность |  |  | кВт |  | 2.5 | 3.2 | 4 | 5 | 6.3 | 8 | 10 | 12.5 | 16
Внутренний блок |  |  | у.е. |  | 2000 | 2060 | 2202 | 2294 | 2344 | 2354 | 2714 | 2747 | 2801
Декоративная панель |  | BYCQ140D | у.е. |  | 504 | 504 | 504 | 504 | 504 | 504 | 504 | 504 | 504
ИТОГО |  |  | у.е. |  | 2504 | 2564 | 2706 | 2798 | 2848 | 2858 | 3218 | 3251 | 3305
Дополнительное оборудование
Пульт управления | проводной | BRC1D52 | у.е. |  | 96
| проводной | BRC1E52A | у.е. |  | 272
| инфракрасный (охл. / нагрев) | BRC7FA532F | у.е. |  | 195
Внутренний блок |  |  |  |  | FXFQ20A | FXFQ25A | FXFQ32A | FXFQ40A | FXFQ50A | FXFQ63A | FXFQ80A | FXFQ100A | FXFQ125A
Декоративная панель |  |  |  |  | BYCQ140DW | BYCQ140DW | BYCQ140DW | BYCQ140DW | BYCQ140DW | BYCQ140DW | BYCQ140DW | BYCQ140DW | BYCQ140DW
Холодопроизводительность |  |  | кВт |  | 2.2 | 2.8 | 3.6 | 4.5 | 5.6 | 7.1 | 9 | 11.2 | 14
Теплопроизводительность |  |  | кВт |  | 2.5 | 3.2 | 4 | 5 | 6.3 | 8 | 10 | 12.5 | 16
Внутренний блок |  |  | у.е. |  | 2000 | 2060 | 2202 | 2294 | 2344 | 2354 | 2714 | 2747 | 2801
Декоративная панель |  | BYCQ140DW | у.е. |  | 550 | 550 | 550 | 550 | 550 | 550 | 550 | 550 | 550
ИТОГО |  |  | у.е. |  | 2550 | 2610 | 2752 | 2844 | 2894 | 2904 | 3264 | 3297 | 3351
Дополнительное оборудование
Пульт управления | проводной | BRC1D52 | у.е. |  | 96
| проводной | BRC1E52A | у.е. |  | 272
| инфракрасный (охл. / нагрев) | BRC7FA532F | у.е. |  | 195
Внутренний блок |  |  |  |  | FXFQ20A | FXFQ25A | FXFQ32A | FXFQ40A | FXFQ50A | FXFQ63A | FXFQ80A | FXFQ100A | FXFQ125A
Декоративная панель |  |  |  |  | BYCQ140DG* | BYCQ140DG* | BYCQ140DG* | BYCQ140DG* | BYCQ140DG* | BYCQ140DG* | BYCQ140DG* | BYCQ140DG* | BYCQ140DG*
Холодопроизводительность |  |  | кВт |  | 2.2 | 2.8 | 3.6 | 4.5 | 5.6 | 7.1 | 9 | 11.2 | 14
Теплопроизводительность |  |  | кВт |  | 2.5 | 3.2 | 4 | 5 | 6.3 | 8 | 10 | 12.5 | 16
Внутренний блок |  |  | у.е. |  | 2000 | 2060 | 2202 | 2294 | 2344 | 2354 | 2714 | 2747 | 2801
Декоративная панель |  | BYCQ140DG* | у.е. |  | 1201 | 1201 | 1201 | 1201 | 1201 | 1201 | 1201 | 1201 | 1201
ИТОГО |  |  | у.е. |  | 3201 | 3261 | 3403 | 3495 | 3545 | 3555 | 3915 | 3948 | 4002
Дополнительное оборудование
Пульт управления | проводной | BRC1D52 | у.е. |  | 96
| проводной | BRC1E52A | у.е. |  | 272
| инфракрасный (охл. / нагрев) | BRC7FA532F | у.е. |  | 195
Боки кассетного типа четырехпоточные (600х600)
Внутренний блок |  |  |  | FXZQ15A | FXZQ20A | FXZQ25A | FXZQ32A | FXZQ40A | FXZQ50A
Декоративная панель |  |  |  | BYFQ60CW | BYFQ60CW | BYFQ60CW | BYFQ60CW | BYFQ60CW | BYFQ60CW
Холодопроизводительность |  |  | кВт | 1.5 | 2.2 | 2.8 | 3.6 | 4.5 | 5.6
Теплопроизводительность |  |  | кВт | 1.7 | 2.5 | 3.2 | 4 | 5 | 6.3
Внутренний блок |  |  | у.е. | 1853 | 1909 | 1970 | 2101 | 2192 | 2237
Декоративная панель |  | BYFQ60C(W/S) | у.е. | 523 | 523 | 523 | 523 | 523 | 523
ИТОГО |  |  | у.е. | 2376 | 2432 | 2493 | 2624 | 2715 | 2760
Дополнительное оборудование
Пульт управления | проводной | BRC1D52 | у.е. | 96
| проводной | BRC1E52A | у.е. | 272
| инфракрасный (охл. / нагрев) | BRC7F530W | у.е. | 210
Внутренний блок |  |  |  | FXZQ15A | FXZQ20A | FXZQ25A | FXZQ32A | FXZQ40A | FXZQ50A
Декоративная панель |  |  |  | BYFQ60CS | BYFQ60CS | BYFQ60CS | BYFQ60CS | BYFQ60CS | BYFQ60CS
Холодопроизводительность |  |  | кВт | 1.5 | 2.2 | 2.8 | 3.6 | 4.5 | 5.6
Теплопроизводительность |  |  | кВт | 1.7 | 2.5 | 3.2 | 4 | 5 | 6.3
Внутренний блок |  |  | у.е. | 1853 | 1909 | 1970 | 2101 | 2192 | 2237
Декоративная панель |  | BYFQ60C(W/S) | у.е. | 560 | 560 | 560 | 560 | 560 | 560
ИТОГО |  |  | у.е. | 2413 | 2469 | 2530 | 2661 | 2752 | 2797
Дополнительное оборудование
Пульт управления | проводной | BRC1D52 | у.е. | 96
| проводной | BRC1E52A | у.е. | 272
| инфракрасный (охл. / нагрев) | BRC7F530S | у.е. | 224
Внутренний блок |  |  |  | FXZQ15A | FXZQ20A | FXZQ25A | FXZQ32A | FXZQ40A | FXZQ50A
Декоративная панель |  |  |  | BYFQ60B3 | BYFQ60B3 | BYFQ60B3 | BYFQ60B3 | BYFQ60B3 | BYFQ60B3
Холодопроизводительность |  |  | кВт | 1.5 | 2.2 | 2.8 | 3.6 | 4.5 | 5.6
Теплопроизводительность |  |  | кВт | 1.7 | 2.5 | 3.2 | 4 | 5 | 6.3
Внутренний блок |  |  | у.е. | 1853 | 1909 | 1970 | 2101 | 2192 | 2237
Декоративная панель |  | BYFQ60B3 | у.е. | 523 | 523 | 523 | 523 | 523 | 523
ИТОГО |  |  | у.е. | 2376 | 2432 | 2493 | 2624 | 2715 | 2760
Дополнительное оборудование
Пульт управления | проводной | BRC1D52 | у.е. | 96
| проводной | BRC1E52A | у.е. | 272
| инфракрасный (охл. / нагрев) | BRC7EB530W | у.е. | 232
Блоки кассетного типа двухпоточные
Внутренний блок |  |  |  |  | FXCQ20A | FXCQ25A | FXCQ32A | FXCQ40A | FXCQ50A | FXCQ63A | FXCQ80A |  | FXCQ125A
Декоративная панель |  |  |  |  | BYBCQ40H | BYBCQ40H | BYBCQ40H | BYBCQ40H | BYBCQ63H | BYBCQ63H | BYBCQ125H |  | BYBCQ125H
Холодопроизводительность |  |  | кВт |  | 2.2 | 2.8 | 3.6 | 4.5 | 5.6 | 7.1 | 9 |  | 14
Теплопроизводительность |  |  | кВт |  | 2.5 | 3.2 | 4 | 4 | 6.3 | 8 | 10 |  | 16
Внутренний блок |  |  | у.е. |  | 2200 | 2258 | 2290 | 2507 | 2533 | 2597 | 3482 |  | 3673
Декоративная панель |  | BYBCQ-H | у.е. |  | 699 | 699 | 699 | 699 | 805 | 805 | 915 |  | 915
ИТОГО |  |  | у.е. |  | 2899 | 2957 | 2989 | 3206 | 3338 | 3402 | 4397 |  | 4588
Дополнительное оборудование
Пульт управления | проводной | BRC1D52 | у.е. |  | 96
| проводной | BRC1E52A | у.е. |  | 272
| инфракрасный (охл. / нагрев) | BRC7C52 | у.е. |  | 419
Блоки кассетного типа однопоточные
Внутренний блок | [5 empty] | FXKQ25M | FXKQ32M | FXKQ40M |  | FXKQ63M
Декоративная панель | [5 empty] | BYK45F | BYK45F | BYK45F |  | BYK71F
Холодопроизводительность |  |  | кВт |  |  | 2.8 | 3.6 | 4.5 |  | 7.1
Теплопроизводительность |  |  | кВт |  |  | 3.2 | 4 | 5 |  | 8
Внутренний блок |  |  | у.е. |  |  | 2420 | 2565 | 2635 |  | 2985
Декоративная панель |  | BYK-F | у.е. |  |  | 512 | 512 | 512 |  | 573
ИТОГО |  |  | у.е. |  |  | 2932 | 3077 | 3147 |  | 3558
Дополнительное оборудование
Пульт управления | проводной | BRC1D52 | у.е. |  |  | 96
| проводной | BRC1E52A | у.е. |  |  | 272
| инфракрасный (охл. / нагрев) | BRC4C61 | у.е. |  |  | 377
Блоки канального типа низконапорные
Внутренний блок |  |  |  |  | FXDQ20M | FXDQ25M
Холодопроизводительность |  |  | кВт |  | 2.2 | 2.8
Теплопроизводительность |  |  | кВт |  | 2.5 | 3.2
Внутренний блок |  |  | у.е. |  | 1201 | 1253
Дополнительное оборудование
Пульт управления | проводной | BRC1D52 | у.е. |  | 96
| проводной | BRC1E52A | у.е. |  | 272
| инфракрасный (охл. / нагрев) | BRC4C62 | у.е. |  | 329
Внутренний блок |  |  |  | FXDQ15A | FXDQ20A | FXDQ25A | FXDQ32A | FXDQ40A | FXDQ50A | FXDQ63A
Холодопроизводительность |  |  | кВт | 1.5 | 2.2 | 2.8 | 3.6 | 4.5 | 5.6 | 7.1
Теплопроизводительность |  |  | кВт | 1.7 | 2.5 | 3.2 | 4 | 5 | 6.3 | 8
Внутренний блок |  |  | у.е. | 2207 | 2273 | 2322 | 2376 | 2474 | 2496 | 2867
Дополнительное оборудование
Пульт управления | проводной | BRC1D52 | у.е. | 96
| проводной | BRC1E52A | у.е. | 272
| инфракрасный (охл. / нагрев) | BRC4C65 | у.е. | 260
Внутренний блок |  |  |  |  | FXDQ20PB | FXDQ25PB | FXDQ32PB | FXDQ40NB | FXDQ50NB | FXDQ63NB
Холодопроизводительность |  |  | кВт |  | 2.2 | 2.8 | 3.6 | 4.5 | 5.6 | 7.1
Теплопроизводительность |  |  | кВт |  | 2.5 | 3.2 | 4 | 5 | 6.3 | 8
Внутренний блок |  |  | у.е. |  | 2179 | 2230 | 2281 | 2378 | 2396 | 2752
Дополнительное оборудование
Пульт управления | проводной | BRC1D52 | у.е. |  | 96
| проводной | BRC1E52A | у.е. |  | 272
| инфракрасный (охл. / нагрев) | BRC4C65 | у.е. |  | 260
Блоки канального типа средненапорные
Внутренний блок |  |  |  |  | FXSQ20P | FXSQ25P | FXSQ32P | FXSQ40P | FXSQ50P | FXSQ63P | FXSQ80P | FXSQ100P | FXSQ125P | FXSQ140P
Холодопроизводительность |  |  | кВт |  | 2.2 | 2.8 | 3.6 | 4.5 | 5.6 | 7.1 | 9 | 11.2 | 14 | 14
Теплопроизводительность |  |  | кВт |  | 2.5 | 3.2 | 4 | 5 | 6.3 | 8 | 10 | 12.5 | 16 | 16
Внутренний блок |  |  | у.е. |  | 2242 | 2287 | 2351 | 2445 | 2470 | 2836 | 3133 | 3252 | 3361 | 3698
Дополнительное оборудование
Декоративная панель |  |  |  |  | BYBS32D | BYBS32D | BYBS32D | BYBS45D | BYBS45D | BYBS71D | BYBS71D | BYBS125D | BYBS125D | BYBS125D
Декоративная панель |  | BYBS-D | у.е. |  | 247 | 247 | 247 | 270 | 270 | 358 | 358 | 430 | 430 | 430
Монтажный комплект |  | EKBYBSD | у.е. |  | 133
Пульт управления | проводной | BRC1D52 | у.е. |  | 96
| проводной | BRC1E52A | у.е. |  | 272
| инфракрасный (охл. / нагрев) | BRC4C65 | у.е. |  | 260
Блоки канального типа высоконапорные
Внутренний блок |  |  |  |  | FXMQ20P7 | FXMQ25P7 | FXMQ32P7 | FXMQ40P7 | FXMQ50P7 | FXMQ63P7 | FXMQ80P7 | FXMQ100P7 | FXMQ125P7
Холодопроизводительность |  |  | кВт |  | 2.2 | 2.8 | 3.6 | 4.5 | 5.6 | 7.1 | 9 | 11.2 | 14
Теплопроизводительность |  |  | кВт |  | 2.5 | 3.2 | 4 | 5 | 6.3 | 8 | 10 | 12.5 | 16
Внутренний блок |  |  | у.е. |  | 2445 | 2495 | 2565 | 2640 | 2730 | 2815 | 3225 | 3375 | 3665
Дополнительное оборудование
Декоративная панель |  |  |  |  | BYBS32D | BYBS32D | BYBS32D | BYBS45D | BYBS71D | BYBS71D | BYBS71D | BYBS125D | BYBS125D
Декоративная панель |  | BYBS-D | у.е. |  | 247 | 247 | 247 | 270 | 358 | 358 | 358 | 430 | 430
Монтажный комплект |  | EKBYBSD | у.е. |  | 133
Пульт управления | проводной | BRC1D52 | у.е. |  | 96
| проводной | BRC1E52A | у.е. |  | 272
| инфракрасный (охл. / нагрев) | BRC4C65 | у.е. |  | 260
Внутренний блок | [14 empty] | FXMQ200M | FXMQ250M
Холодопроизводительность |  |  | кВт | [11 empty] | 22.4 | 28
Теплопроизводительность |  |  | кВт | [11 empty] | 25 | 31.5
Внутренний блок |  |  | у.е. | [11 empty] | 7935 | 8075
Дополнительное оборудование
Пульт управления | проводной | BRC1D52 | у.е. | [11 empty] | 96
| проводной | BRC1E52A | у.е. | [11 empty] | 272
| инфракрасный (охл. / нагрев) | BRC4C62 | у.е.. | [11 empty] | 329
Насос дренажный |  | KDU30L250 | у.е. | [11 empty] | 1776
Камера фильтра (требуется для каждого блока) |  | KDJ3705L280 | у.е. | [11 empty] | 1389
Фильтр с повышенным сроком службы(моющийся) |  | KAFJ371L280 | у.е. | [11 empty] | 608
Блоки канального типа для подачи наружного воздуха
Внутренний блок | [12 empty] | FXMQ125MF |  | FXMQ200MF | FXMQ250MF
Холодопроизводительность |  |  | кВт | [9 empty] | 14 |  | 22.4 | 28
Теплопроизводительность |  |  | кВт | [9 empty] | 8.9 |  | 13.9 | 17.4
Внутренний блок |  |  | у.е. | [9 empty] | 4156 |  | 8991 | 9147
Дополнительное оборудование
Насос дренажный |  | KDU30L250 | у.е. | [9 empty] | 1776
Фильтр с повышенным сроком службы(моющийся) |  | модель | [10 empty] | KAFJ371L280
|  | Цена | у.е. | [9 empty] | 608
Камера фильтра (требуется для каждого блока) |  | модель | [10 empty] | KDJ3705L280
|  | Цена | у.е. | [9 empty] | 1389
Блоки настенного тип
Внутренний блок |  |  |  | FXAQ15P | FXAQ20P | FXAQ25P | FXAQ32P | FXAQ40P | FXAQ50P | FXAQ63P
Холодопроизводительность |  |  | кВт | 2.2 | 2.2 | 2.8 | 3.6 | 4.5 | 5.6 | 7.1
Теплопроизводительность |  |  | кВт | 2.5 | 2.5 | 3.2 | 4 | 5 | 6.3 | 8
Внутренний блок |  |  | у.е. | 1943 | 1999 | 2071 | 2152 | 2224 | 2397 | 2672
Дополнительное оборудование
Пульт управления | проводной | BRC1D52 | у.е. | 96
| проводной | BRC1E52A | у.е. | 272
| инфракрасный (охл. / нагрев) | BRC7E618 | у.е. | 305
Насос дренажный |  | K-KDU572E | у.е. | 439
Блоки подпотолочного типа однопоточные
Внутренний блок | [6 empty] | FXHQ32A |  |  | FXHQ63A |  | FXHQ100A
Холодопроизводительность |  |  | кВт |  |  |  | 3.6 |  |  | 7.1 |  | 11.2
Теплопроизводительность |  |  | кВт |  |  |  | 4 |  |  | 8 |  | 12.5
Внутренний блок |  |  | у.е. |  |  |  | 2356 |  |  | 2642 |  | 2922
Дополнительное оборудование
Пульт управления | проводной | BRC1D52 | у.е. |  |  |  | 96
| проводной | BRC1E52A | у.е. |  |  |  | 272
| инфракрасный (охл. / нагрев) | BRC7G53 | у.е. |  |  |  | 377
Блоки подпотолочного типа четырехпоточные
Внутренний блок | [10 empty] | FXUQ71A | FXUQ100A
Холодопроизводительность |  |  | кВт | [7 empty] | 8 | 11.2
Теплопроизводительность |  |  | кВт | [7 empty] | 9 | 12.5
Внутренний блок |  |  | у.е. | [7 empty] | 4576 | 4928
Дополнительное оборудование
Пульт управления | проводной | BRC1D52 | у.е. | [7 empty] | 96
| проводной | BRC1E52A | у.е. | [7 empty] | 272
| инфракрасный (охл. / нагрев) | BRC7C58 | у.е. | [7 empty] | 446
Блоки напольного типа (без корпуса)
Внутренний блок |  |  |  |  | FXNQ20P | FXNQ25P | FXNQ32P | FXNQ40P | FXNQ50P | FXNQ63P
Холодопроизводительность |  |  | кВт |  | 2.2 | 2.8 | 3.6 | 4.5 | 5.6 | 7.1
Теплопроизводительность |  |  | кВт |  | 2.5 | 3.2 | 4 | 5 | 6.3 | 8
Внутренний блок |  |  | у.е. |  | 1730 | 1760 | 1845 | 1885 | 2040 | 2085
Дополнительное оборудование
Пульт управления | проводной | BRC1D52 | у.е. |  | 96
| проводной | BRC1E52A | у.е. |  | 272
| инфракрасный (охл. / нагрев) | BRC4C65 | у.е. |  | 260
Блоки напольного типа (в корпусе)
Внутренний блок |  |  |  |  | FXLQ20P | FXLQ25P | FXLQ32P | FXLQ40P | FXLQ50P | FXLQ63P
Холодопроизводительность |  |  | кВт |  | 2.2 | 2.8 | 3.6 | 4.5 | 5.6 | 7.1
Теплопроизводительность |  |  | кВт |  | 2.5 | 3.2 | 4 | 5 | 6.3 | 8
Внутренний блок |  |  | у.е. |  | 2289 | 2415 | 2462 | 2520 | 2604 | 2830
Дополнительное оборудование
Пульт управления | проводной | BRC1D52 | у.е. |  | 96
| проводной | BRC1E52A | у.е. |  | 272
| инфракрасный (охл. / нагрев) | BRC4C65 | у.е. |  | 260
Блоки подпотолочного типа четырехпоточные
Внутренний блок | [10 empty] | HXY080A** |  | HXY125A**
Холодопроизводительность |  |  | кВт | [7 empty] | 8 |  | 12.5
Теплопроизводительность |  |  | кВт | [7 empty] | 9 |  | 14
Внутренний блок |  |  | у.е. | [7 empty] | 6499 |  | 9098
* - Для блоков с панелью BYCQ140DG используется пульт BRC1E52A.
** Могут быть подключены только к моделям VRV® IV RXYQ-T, RYYQ-T, RWEYQ-T.

## Вентиляционные установки
Класс мощности
Вентиляционные установки |  |  | 150 | 250 | 350 | 500 | 650 | 800 | 1000 | 1500 | 2000
Вентиляционная установка |  |  | VAM150F | VAM250F | VAM350FB | VAM500FB | VAM650FB | VAM800FB | VAM1000FB | VAM1500FB | VAM2000FB
Расход воздуха |  | м3/ч | 150 | 250 | 350 | 500 | 650 | 800 | 1000 | 1500 | 2000
Установка |  | у.е. | 1702 | 2015 | 2300 | 2544 | 2837 | 3130 | 3522 | 3912 | 6946
Дополнительное оборудование
Пульт управления | BRC301B61 | у.е. | 193
Адаптер | BRP4A50 | у.е. | 217
С НЕПОСРЕДСТВЕННЫМ ОХЛАЖДЕНИЕМ И УВЛАЖНЕНИЕМ
Вентиляционная установка |  |  | VKM50GBM | VKM80GBM | VKM100GBM
Холодопроизводительность |  | кВт | 4.71 | 7.46 | 9.12
Теплопроизводительность |  | кВт | 5.58 | 8.79 | 10.69
Установка |  | у.е. | 9977 | 10955 | 11445
Дополнительное оборудование
Пульт управления | BRC1D52 | у.е. | 96
| BRC1E52A | у.е. | 272
Адаптер | BRP4A50 | у.е. | 217
С НЕПОСРЕДСТВЕННЫМ ОХЛАЖДЕНИЕМ
Вентиляционная установка |  |  | VKM50GB | VKM80GB | VKM100GB
Холодопроизводительность |  | кВт | 4.71 | 7.46 | 9.12
Теплопроизводительность |  | кВт | 5.58 | 8.79 | 10.69
Установка |  | у.е. | 9585 | 10368 | 10661
Дополнительное оборудование
Пульт управления | BRC1D52 | у.е. | 96
| BRC1E52A | у.е. | 272
Адаптер | BRP4A50 | у.е. | 217

## EKEXV_EKEXMCB
Оборудование VRV для непосредственного охлаждения воздуха в центральных кондиционерах
РАСШИРИТЕЛЬНЫЙ КЛАПАН |  |  | EKEXV50 | EKEXV63 | EKEXV80 | EKEXV100 | EKEXV125 | EKEXV140 | EKEXV200 | EKEXV250
Цена, у.е. |  |  | 203 | 209 | 220 | 230 | 248 | 251 | 275 | 293
БЛОК УПРАВЛЕНИЯ |  |  | EKEQMCB
Цена, у.е. |  |  | 1106 | #REF!
Дополнительное оборудование
Пульт управления | проводной | BRC1D52 | у.е. | 96
| проводной | BRC1E52A | у.е. | 272
Адаптер для внешнего управления (On/OFF) |  | KRP4A51 | у.е. | 208
Датчик температуры |  | KRCS01-1 | у.е. | 98

## Дополнительное оборудование VRV
Справочная информация
Стоимость дополнительных систем управления для Hi-VRV
Модель, программный продукт | Название | Розничная цена
у.е.
Технология компьютеризированного сервиса
EKPCCAB2 | Конфигуратор VRV (для систем VRV IV) | 390
Intelligent touch Manager
DCM601A51 | Графический контроллер ITM | 3720
DCM601A52 | Адаптер расширения до 64 внутренних блоков | 1228
DCM601A53 | ITM-контроллер для объединения нескольких ITM | 4649
DCM002A51 | Учет потребления электроэнергии | 3069
DCM008A51 | Опция управления и контроля за электроэнергией | 4570
Универсальный графический контроллер ITC
DCS601C51 | Универсальный графический контроллер ITC | 2682
Дополнительные функции Универсального графического контроллера ITC
DCS007A51 | Опция HTTP | 1771
Интерфейсные шлюзы для интеграции с BMS
Bacnet Gateway
DMS502B51 | Шлюз для интеграции с BMS (до 128 внутренних блоков) | 9301
DAM411B51 | Адаптер расширения для DMS502B51 (до 256 внутренних блоков) | 2159
LON Gateway
DMS504B51 | Интерфейсный шлюз для интеграции с BMS | 1972
Modbus
RTD-10 | Интерфейсный шлюз Modbus с расширенными возможностями | 446
RTD-20 | Интерфейсный шлюз Modbus | 496
RTD-NET | Интерфейсный шлюз Modbus | 335
RTD-HO | Контроллер для гостиничных номеров | 446
KNX
KLIC-DI | Модульный шлюз для интеграции блоков класса Sky и VRV в систему "Умный дом" через KNX протокол | 294
KLIC-DD | Модульный шлюз для интеграции блоков класса Split в систему "Умный дом" через KNX протокол | 261
Система дистанционного мониторинга и управления кондиционированием
DS-net
DTA113B51 | Управляющий адаптер | 981
Пульты управления
DCS301B51 | Двухпозиционный контроллер «вкл/выкл» | 897
DCS302C51 | Центральный пульт | 1482
DST301B51 | Таймер | 1124
Дополнительное оборудование
DTA102A52 | Адаптер для подключений кондиционеров класса SKY | 209
DTA112B51 | Адаптер для подключений кондиционеров класса SKY (R410A) | 242
DTA103A51 | Адаптер для подключений AHU и др. | 749
KRP928B2S | Адаптер для подключений кондиционеров класса SPLIT | 354
дополнительное оборудование
Модель | Название | Розничная цена
у.е.
Рефнеты-разветвители для двухтрубной системы
KHRQ22M20T | Сумма индексов производительности < 201 | 132
KHRQ22M29T9 | Сумма индексов производительности 201~290 | 150
KHRQ22M64T | Сумма индексов производительности 291~640 | 116
KHRQ22M75T | Сумма индексов производительности > 640 | 228
Рефнеты-коллекторы для двухтрубной системы
KHRQ22M29H | Сумма индексов производительности < 291 | 217
KHRQ22M64H | Сумма индексов производительности 291~640 | 262
KHRQ22M75H | Сумма индексов производительности > 640 | 343
Рефнеты-разветвители для трехтрубной системы
KHRQ23M20T | Сумма индексов производительности < 201 | 148
KHRQ23M29T9 | Сумма индексов производительности 201~290 | 171
KHRQ23M64T | Сумма индексов производительности 291~640 | 275
KHRQ23M75T | Сумма индексов производительности > 640 | 377
Рефнеты-коллекторы для трехтрубной системы
KHRQ23M29H | Сумма индексов производительности < 291 | 309
KHRQ23M64H | Сумма индексов производительности 291~640 | 371
KHRQ23M75H | Сумма индексов производительности > 640 | 514
BS-блоки
BSVQ100P9B | 1 порт, сумма индексов производительности < 101 | 650
BSVQ160P9B | 1 порт, сумма индексов производительности 101 ~ 160 | 1009
BSVQ250P9B | 1 порт, сумма индексов производительности 161 ~ 250 | 1189
BSV4Q100PV | 4 порта, сумма индексов производительности < 100 на каждый порт | 3950
BSV6Q100PV | 6 портов, сумма индексов производительности < 100 на каждый порт | 5956
Рефнеты-разветвители для модулей наружных блоков
Для систем VRV IV (охл./нагр.), VRVIII-C (охл./нагр.), VRV IV-Q (охл./нагр.), VRV IV-W (охл./нагр.)
BHFQ22P100 | для двух модулей | 172
BHFQ22P151 | для трех модулей | 354
Для систем VRVIII (с рекуперацией теплоты), VRV IV-W (с рекуперацией теплоты)
BHFQ23P90 | для двух модулей | 290
BHFQ23P135 | для трех модулей | 574
Для систем VRVIII-Q (с рекуперацией тепла)
BHFP26P36C | для двух модулей | 321
BHFP26P63C | для трех модулей | 656
BHFP26P84C | для четырех модулей | 874
Переключатель режимов охлаждение/нагрев
KRC19-26 | Переключатель режимов | 78
KJB111A | Монтажный короб переключателя режимов | 30
BRP2A81 | Плата выбора режима охлаждение/нагрев для наружных блоков VRV IV | 179
KKSA26A560 | Монтажная пластина для платы выбора режима охлаждения/нагрев для наружных блоков VRV IV (только для блоков 14 - 20 HP) | 131

## Фанкойлы
Класс мощности
Фанкойлы |  |  | 01 | 02 | 25 | 03 | 35 | 04 | 05 | 06 | 07 | 08 | 09 | 10 | 11 | 12 | 16 | 18
Фанкойлы канального типа низконапорные
FWE02-10CT |  |  |  | FWE02CT |  | FWE03CT |  | FWE04CT |  | FWE06CT | FWE07CT | FWE08CT |  | FWE10CT
Охлаждение | Полная холодопроизводительность | кВт |  | 1.81 |  | 2.78 |  | 3.49 |  | 5.32 | 5.68 | 6.92 |  | 8.64
| Явная холодопроизводительность | кВт |  | 1.33 |  | 2.08 |  | 2.58 |  | 3.94 | 4.3 | 5.25 |  | 6.48
Нагрев | Теплопроизводительность выс. | кВт |  | 2.31 |  | 3.67 |  | 4.44 |  | 6.65 | 7.62 | 9.18 |  | 11.1
Цена оборудования |  | у.е. |  | 375 |  | 426 |  | 462 |  | 604 | 651 | 760 |  | 917
FWE02-10CF |  |  |  | FWE02CF |  | FWE03CF |  | FWE04CF |  | FWE06CF | FWE07CF | FWE08CF |  | FWE10CF
Охлаждение | Полная холодопроизводительность | кВт |  | 1.76 |  | 2.69 |  | 3.22 |  | 5.2 | 5.61 | 6.79 |  | 8.61
| Явная холодопроизводительность | кВт |  | 1.28 |  | 1.99 |  | 2.53 |  | 3.81 | 4.2 | 5.09 |  | 6.39
Нагрев | Теплопроизводительность выс. | кВт |  | 1.94 |  | 3.06 |  | 3.76 |  | 5.37 | 6.42 | 7.52 |  | 9.16
Цена оборудования |  | у.е. |  | 440 |  | 499 |  | 542 |  | 695 | 742 | 870 |  | 1026
Фанкойлы канального типа средненапорные
FWB02-10BTV |  |  |  | FWB02BTV |  | FWB03BTV |  | FWB04BTV | FWB05BTV | FWB06BTV | FWB07BTV | FWB08BTV | FWB09BTV | FWB10BTV
Охлаждение | Полная холодопроизводительность | кВт |  | 2.61 |  | 3.14 |  | 3.49 | 5.08 | 5.45 | 6.47 | 7.57 | 8.67 | 10.34
| Явная холодопроизводительность | кВт |  | 1.88 |  | 2.16 |  | 2.34 | 3.6 | 3.87 | 4.4 | 5.23 | 5.96 | 6.9
Нагрев | Теплопроизводительность выс. | кВт |  | 5.47 |  | 6.01 |  | 6.47 | 10.31 | 11.39 | 12.28 | 15.05 | 16.85 | 18.78
Цена оборудования |  | у.е. |  | 891 |  | 939 |  | 982 | 1142 | 1175 | 1262 | 1491 | 1564 | 1651
FWB03-10BTN | [5 empty] | FWB03BTN |  | FWB04BTN | FWB05BTN | FWB06BTN | FWB07BTN | FWB08BTN | FWB09BTN | FWB10BTN
Охлаждение | Полная холодопроизводительность | кВт |  |  |  | 3.14 |  | 3.49 | 5.08 | 5.45 | 6.47 | 7.57 | 8.67 | 10.34
| Явная холодопроизводительность | кВт |  |  |  | 2.16 |  | 2.34 | 3.60 | 3.87 | 4.40 | 5.23 | 5.96 | 6.90
Нагрев | Теплопроизводительность выс. | кВт |  |  |  | 6.01 |  | 6.47 | 10.31 | 11.39 | 12.28 | 15.05 | 16.85 | 18.78
Цена оборудования |  | у.е. |  |  |  | 720 |  | 764 | 924 | 957 | 1044 | 1262 | 1331 | 1422
Фанкойлы канального типа средненапорные (BLDC)
FWP02-10ATN |  |  |  | FWP02ATN |  | FWP03ATN |  | FWP04ATN | FWP05ATN | FWP06ATN | FWP07ATN
Охлаждение | Полная холодопроизводительность | кВт |  | 2.61 |  | 3.14 |  | 3.49 | 5.08 | 5.45 | 5.45
| Явная холодопроизводительность | кВт |  | 1.88 |  | 2.16 |  | 2.34 | 3.6 | 3.87 | 3.87
Нагрев | Теплопроизводительность выс. | кВт |  | 5.47 |  | 3.62 |  | 3.97 | 4.11 | 6.3 | 6.3
Цена оборудования |  | у.е. |  | 1019 |  | 1062 |  | 1106 | 1295 | 1310 | 1371
FWP02-10ATV |  |  |  | FWP02ATV |  | FWP03ATV |  | FWP04ATV | FWP05ATV | FWP06ATV | FWP07ATV
Охлаждение | Полная холодопроизводительность | кВт |  | 2.61 |  | 3.14 |  | 3.49 | 5.08 | 5.45 | 5.45
| Явная холодопроизводительность | кВт |  | 1.88 |  | 2.16 |  | 2.34 | 3.6 | 3.87 | 3.87
Нагрев | Теплопроизводительность выс. | кВт |  | 5.47 |  | 3.62 |  | 3.97 | 4.11 | 6.3 | 6.3
Цена оборудования |  | у.е. |  | 1248 |  | 1291 |  | 1331 | 1524 | 1539 | 1630
Фанкойлы канального типа высоконапорные
FWD04-18AT | [7 empty] | FWD04AT |  | FWD06AT |  | FWD08AT |  | FWD10AT |  | FWD12AT | FWD16AT | FWD18AT
Полная холодопроизводительность |  | кВт | [5 empty] | 3.9 |  | 6.2 |  | 7.8 |  | 8.82 |  | 11.9 | 16.4 | 18.3
Явная холодопроизводительность |  | кВт | [5 empty] | 3.08 |  | 4.65 |  | 6.52 |  | 7.16 |  | 9.36 | 12.8 | 14.1
Теплопроизводительность |  | кВт | [5 empty] | 4.05 |  | 7.71 |  | 9.43 |  | 10.79 |  | 14.45 | 19.81 | 21.92
Цена оборудования |  | у.е. | [5 empty] | 793 |  | 1048 |  | 1222 |  | 1360 |  | 1691 | 2168 | 2382
FWD04-18AF | [7 empty] | FWD04AF |  | FWD06AF |  | FWD08AF |  | FWD10AF |  | FWD12AF | FWD16AF | FWD18AF
| Полная холодопроизводительность | кВт | [5 empty] | 3.9 |  | 6.2 |  | 7.8 |  | 8.82 |  | 11.9 | 16.4 | 18.3
| Явная холодопроизводительность | кВт | [5 empty] | 3.08 |  | 4.65 |  | 6.52 |  | 7.16 |  | 9.36 | 12.8 | 14.1
| Теплопроизводительность | кВт | [5 empty] | 4.49 |  | 6.62 |  | 9.21 |  | 9.21 |  | 15.86 | 21.15 | 21.15
Цена оборудования |  | у.е. | [5 empty] | 931 |  | 1219 |  | 1422 |  | 1575 |  | 1982 | 2513 | 2753
Фанкойлы напольно-потолочного типа (без корпуса)
FWM01-10DTN |  |  | FWM01DTN | FWM02DTN | FWM25DTN | FWM03DTN | FWM35DTN | FWM04DTN |  | FWM06DTN |  | FWM08DTN |  | FWM10DTN
Полная холодопроизводительность (выс) |  | кВт | 1.54 | 2.09 | 2.42 | 2.93 | 3.51 | 4.33 |  | 4.77 |  | 6.71 |  | 8.71
Явная холодопроизводительность (выс) |  | кВт | 1.2 | 1.51 | 1.88 | 2.11 | 2.72 | 3.15 |  | 3.65 |  | 4.91 |  | 6.38
Теплопроизводительность (выс) |  | кВт | 2.14 | 2.79 | 3.2 | 3.81 | 4.78 | 5.63 |  | 6.36 |  | 7.83 |  | 11.1
Цена оборудования |  | у.е. | 357 | 393 | 422 | 437 | 470 | 488 |  | 535 |  | 706 |  | 800
FWM01-10DTV |  |  | FWM01DTV | FWM02DTV | FWM25DTV | FWM03DTV | FWM35DTV | FWM04DTV |  | FWM06DTV |  | FWM08DTV |  | FWM10DTV
Полная холодопроизводительность (выс) |  | кВт | 1.54 | 2.09 | 2.42 | 2.93 | 3.51 | 4.33 |  | 4.77 |  | 6.71 |  | 8.71
Явная холодопроизводительность (выс) |  | кВт | 1.2 | 1.51 | 1.88 | 2.11 | 2.72 | 3.15 |  | 3.65 |  | 4.91 |  | 6.38
Теплопроизводительность (выс) |  | кВт | 2.14 | 2.79 | 3.2 | 3.81 | 4.78 | 5.63 |  | 6.36 |  | 7.83 |  | 11.1
Цена оборудования |  | у.е. | 648 | 688 | 713 | 728 | 768 | 790 |  | 837 |  | 1033 |  | 1128
FWM01-10DFN |  |  | FWM01DFN | FWM02DFN | FWM25DFN | FWM03DFN | FWM35DFN | FWM04DFN |  | FWM06DFN |  | FWM08DFN |  | FWM10DFN
Полная холодопроизводительность (выс) |  | кВт | 1.5 | 1.79 | 2.38 | 2.87 | 3.46 | 4.26 |  | 4.67 |  | 6.64 |  | 8.55
Явная холодопроизводительность (выс) |  | кВт | 1.17 | 1.46 | 1.85 | 2.07 | 2.71 | 3.09 |  | 3.57 |  | 4.85 |  | 6.26
Теплопроизводительность (выс) |  | кВт | 2.23 | 2.07 | 2.92 | 2.91 | 4.8 | 4.51 |  | 4.67 |  | 7.91 |  | 9.3
Цена оборудования |  | у.е. | 426 | 459 | 502 | 517 | 560 | 593 |  | 633 |  | 830 |  | 928
FWM01-10DFV |  |  | FWM01DFV | FWM02DFV | FWM25DFV | FWM03DFV | FWM35DFV | FWM04DFV |  | FWM06DFV |  | FWM08DFV |  | FWM10DFV
Полная холодопроизводительность (выс) |  | кВт | 1.5 | 1.79 | 2.38 | 2.87 | 3.46 | 4.26 |  | 4.67 |  | 6.64 |  | 8.55
Явная холодопроизводительность (выс) |  | кВт | 1.17 | 1.46 | 1.85 | 2.07 | 2.71 | 3.09 |  | 3.57 |  | 4.85 |  | 6.26
Теплопроизводительность (выс) |  | кВт | 2.23 | 2.07 | 2.92 | 2.91 | 4.8 | 4.51 |  | 4.67 |  | 7.91 |  | 9.3
Цена оборудования |  | у.е. | 957 | 990 | 1033 | 1048 | 1088 | 1120 |  | 1164 |  | 1386 |  | 1484
Фанкойлы напольно-потолочного типа (без корпуса) (BLDC)
FWS02-08ATN |  |  |  | FWS02ATN |  | FWS03ATN |  |  |  | FWS06ATN |  | FWS08ATN
Полная холодопроизводительность (выс) |  | кВт |  | 2.64 |  | 4.96 |  |  |  | 6.32 |  | 10.08
Явная холодопроизводительность (выс) |  | кВт |  | 1.95 |  | 3.6 |  |  |  | 4.8 |  | 7.43
Теплопроизводительность (выс) |  | кВт |  | 3.47 |  | 6.4 |  |  |  | 7.51 |  | 11.18
Цена оборудования |  | у.е. |  | 662 |  | 706 |  |  |  | 811 |  | 1011
FWS02-08ATV |  |  |  | FWS02ATV |  | FWS03ATV |  |  |  | FWS06ATV |  | FWS08ATV
Полная холодопроизводительность (выс) |  | кВт |  | 2.64 |  | 4.96 |  |  |  | 6.32 |  | 10.08
Явная холодопроизводительность (выс) |  | кВт |  | 1.95 |  | 3.6 |  |  |  | 4.8 |  | 7.43
Теплопроизводительность (выс) |  | кВт |  | 3.47 |  | 6.4 |  |  |  | 7.51 |  | 11.18
Цена оборудования |  | у.е. |  | 968 |  | 1011 |  |  |  | 1124 |  | 1353
FWS02-08AFN |  |  |  | FWS02AFN |  | FWS03AFN |  |  |  | FWS06AFN |  | FWS08AFN
Полная холодопроизводительность (выс) |  | кВт |  | 2.64 |  | 4.96 |  |  |  | 6.32 |  | 10.08
Явная холодопроизводительность (выс) |  | кВт |  | 1.95 |  | 3.6 |  |  |  | 4.8 |  | 7.43
Теплопроизводительность (выс) |  | кВт |  | 2.46 |  | 4.19 |  |  |  | 6.45 |  | 10.06
Цена оборудования |  | у.е. |  | 731 |  | 793 |  |  |  | 910 |  | 1139
FWS02-08AFV |  |  |  | FWS02AFV |  | FWS03AFV |  |  |  | FWS06AFV |  | FWS08AFV
Полная холодопроизводительность (выс) |  | кВт |  | 2.64 |  | 4.96 |  |  |  | 6.32 |  | 10.08
Явная холодопроизводительность (выс) |  | кВт |  | 1.95 |  | 3.6 |  |  |  | 4.8 |  | 7.43
Теплопроизводительность (выс) |  | кВт |  | 2.46 |  | 4.19 |  |  |  | 6.45 |  | 10.06
Цена оборудования |  | у.е. |  | 1280 |  | 1346 |  |  |  | 1459 |  | 1717
Фанкойлы напольного типа
FWV01-10DTN |  |  | FWV01DTN | FWV02DTN | FWV25DTN | FWV03DTN | FWV35DTN | FWV04DTN |  | FWV06DTN |  | FWV08DTN |  | FWV10DTN
Полная холодопроизводительность (выс) |  | кВт | 1.54 | 2.09 | 2.42 | 2.93 | 3.51 | 4.33 |  | 4.77 |  | 6.71 |  | 8.71
Явная холодопроизводительность (выс) |  | кВт | 1.2 | 4.91 | 1.88 | 2.11 | 2.72 | 3.6 |  | 3.65 |  | 4.91 |  | 6.38
Теплопроизводительность (выс) |  | кВт | 2.14 | 2.79 | 3.2 | 3.81 | 4.78 | 67.83 |  | 6.36 |  | 7.83 |  | 11.1
Цена оборудования |  | у.е. | 437 | 484 | 517 | 531 | 582 | 611 |  | 659 |  | 877 |  | 993
FWV01-10DTV |  |  | FWV01DTV | FWV02DTV | FWV25DTV | FWV03DTV | FWV35DTV | FWV04DTV |  | FWV06DTV |  | FWV08DTV |  | FWV10DTV
Полная холодопроизводительность (выс) |  | кВт | 1.54 | 2.09 | 2.42 | 2.93 | 3.51 | 4.33 |  | 4.77 |  | 6.71 |  | 8.71
Явная холодопроизводительность (выс) |  | кВт | 1.2 | 4.91 | 1.88 | 2.11 | 2.72 | 3.6 |  | 3.65 |  | 4.91 |  | 6.38
Теплопроизводительность (выс) |  | кВт | 2.14 | 2.79 | 3.2 | 3.81 | 4.78 | 67.83 |  | 6.36 |  | 7.83 |  | 11.1
Цена оборудования |  | у.е. | 742 | 786 | 822 | 837 | 891 | 924 |  | 975 |  | 1215 |  | 1335
FWV01-10DFN |  |  | FWV01DFN | FWV02DFN | FWV25DFN | FWV03DFN | FWV35DFN | FWV04DFN |  | FWV06DFN |  | FWV08DFN |  | FWV10DFN
Полная холодопроизводительность (выс) |  | кВт | 1.6 | 1.79 | 2.38 | 2.87 | 3.46 | 4.26 |  | 4.67 |  | 6.64 |  | 8.55
Явная холодопроизводительность (выс) |  | кВт | 1.17 | 1.46 | 1.85 | 2.07 | 2.71 | 3.09 |  | 3.57 |  | 4.85 |  | 6.26
Теплопроизводительность (выс) |  | кВт | 2.23 | 2.07 | 2.92 | 2.91 | 4.8 | 7.91 |  | 4.67 |  | 7.91 |  | 9.3
Цена оборудования |  | у.е. | 506 | 557 | 597 | 615 | 666 | 713 |  | 768 |  | 1004 |  | 1120
FWV01-10DFV |  |  | FWV01DFV | FWV02DFV | FWV25DFV | FWV03DFV | FWV35DFV | FWV04DFV |  | FWV06DFV |  | FWV08DFV |  | FWV10DFV
Полная холодопроизводительность (выс) |  | кВт | 1.6 | 1.79 | 2.38 | 2.87 | 3.46 | 4.26 |  | 4.67 |  | 6.64 |  | 8.55
Явная холодопроизводительность (выс) |  | кВт | 1.17 | 1.46 | 1.85 | 2.07 | 2.71 | 3.09 |  | 3.57 |  | 4.85 |  | 6.26
Теплопроизводительность (выс) |  | кВт | 2.23 | 2.07 | 2.92 | 2.91 | 4.8 | 7.91 |  | 4.67 |  | 7.91 |  | 9.3
Цена оборудования |  | у.е. | 1059 | 1106 | 1146 | 1168 | 1215 | 1266 |  | 1317 |  | 1586 |  | 1702
Фанкойлы напольного типа (BLDC)
FWZ02-08ATN |  |  |  | FWZ02ATN |  | FWZ03ATN |  |  |  | FWZ06ATN |  | FWZ08ATN
Полная холодопроизводительность (выс) |  | кВт |  | 2.64 |  | 4.96 |  |  |  | 6.32 |  | 10.08
Явная холодопроизводительность (выс) |  | кВт |  | 1.95 |  | 3.6 |  |  |  | 4.8 |  | 7.43
Теплопроизводительность (выс) |  | кВт |  | 3.47 |  | 6.4 |  |  |  | 7.51 |  | 11.18
Цена оборудования |  | у.е. |  | 739 |  | 782 |  |  |  | 902 |  | 1128
FWZ02-08ATV |  |  |  | FWZ02ATV |  | FWZ03ATV |  |  |  | FWZ06ATV |  | FWZ08ATV
Полная холодопроизводительность (выс) |  | кВт |  | 2.64 |  | 4.96 |  |  |  | 6.32 |  | 10.08
Явная холодопроизводительность (выс) |  | кВт |  | 1.95 |  | 3.6 |  |  |  | 4.8 |  | 7.43
Теплопроизводительность (выс) |  | кВт |  | 3.47 |  | 6.4 |  |  |  | 7.51 |  | 11.18
Цена оборудования |  | у.е. |  | 1044 |  | 1088 |  |  |  | 1219 |  | 1470
FWZ02-08AFN |  |  |  | FWZ02AFN |  | FWZ03AFN |  |  |  | FWZ06AFN |  | FWZ08AFN
Полная холодопроизводительность (выс) |  | кВт |  | 2.64 |  | 4.96 |  |  |  | 6.32 |  | 10.08
Явная холодопроизводительность (выс) |  | кВт |  | 1.95 |  | 3.6 |  |  |  | 4.8 |  | 7.43
Теплопроизводительность (выс) |  | кВт |  | 2.46 |  | 4.19 |  |  |  | 6.45 |  | 10.06
Цена оборудования |  | у.е. |  | 804 |  | 855 |  |  |  | 1011 |  | 1244
FWZ02-08AFV |  |  |  | FWZ02AFV |  | FWZ03AFV |  |  |  | FWZ06AFV |  | FWZ08AFV
Полная холодопроизводительность (выс) |  | кВт |  | 2.64 |  | 4.96 |  |  |  | 6.32 |  | 10.08
Явная холодопроизводительность (выс) |  | кВт |  | 1.95 |  | 3.6 |  |  |  | 4.8 |  | 7.43
Теплопроизводительность (выс) |  | кВт |  | 2.46 |  | 4.19 |  |  |  | 6.45 |  | 10.06
Цена оборудования |  | у.е. |  | 1357 |  | 1404 |  |  |  | 1564 |  | 1826
Фанкойлы напольно-потолочного типа (в корпусе)
FWL01-10DTN |  |  | FWL01DTN | FWL02DTN | FWL25DTN | FWL03DTN | FWL35DTN | FWL04DTN |  | FWL06DTN |  | FWL08DTN |  | FWL10DTN
Полная холодопроизводительность (выс) |  | кВт | 1.54 | 2.09 | 2.42 | 2.93 | 3.51 | 4.33 |  | 4.77 |  | 6.71 |  | 8.71
Явная холодопроизводительность (выс) |  | кВт | 1.2 | 1.51 | 1.88 | 2.11 | 2.72 | 3.15 |  | 3.65 |  | 4.91 |  | 6.38
Теплопроизводительность (выс) |  | кВт | 2.14 | 2.79 | 3.2 | 3.81 | 4.78 | 5.63 |  | 6.36 |  | 7.83 |  | 11.1
Цена оборудования |  | у.е. | 470 | 524 | 546 | 582 | 626 | 659 |  | 710 |  | 953 |  | 1077
FWL01-10DTV |  |  | FWL01DTV | FWL02DTV | FWL25DTV | FWL03DTV | FWL35DTV | FWL04DTV |  | FWL06DTV |  | FWL08DTV |  | FWL10DTV
Полная холодопроизводительность (выс) |  | кВт | 1.54 | 2.09 | 2.42 | 2.93 | 3.51 | 4.33 |  | 4.77 |  | 6.71 |  | 8.71
Явная холодопроизводительность (выс) |  | кВт | 1.2 | 1.51 | 1.88 | 2.11 | 2.72 | 3.15 |  | 3.65 |  | 4.91 |  | 6.38
Теплопроизводительность (выс) |  | кВт | 2.14 | 2.79 | 3.2 | 3.81 | 4.78 | 5.63 |  | 6.36 |  | 7.83 |  | 11.1
Цена оборудования |  | у.е. | 771 | 826 | 851 | 884 | 935 | 975 |  | 1022 |  | 1295 |  | 1415
FWL01-10DFN |  |  | FWL01DFN | FWL02DFN | FWL25DFN | FWL03DFN | FWL35DFN | FWL04DFN |  | FWL06DFN |  | FWL08DFN |  | FWL10DFN
Полная холодопроизводительность (выс) |  | кВт | 1.46 | 1.79 | 2.38 | 2.87 | 3.46 | 4.26 |  | 4.67 |  | 6.64 |  | 8.55
Явная холодопроизводительность (выс) |  | кВт | 1.17 | 1.46 | 1.85 | 2.07 | 2.71 | 3.09 |  | 3.57 |  | 4.85 |  | 6.26
Теплопроизводительность (выс) |  | кВт | 2.23 | 2.07 | 2.92 | 2.91 | 4.8 | 4.51 |  | 4.67 |  | 7.91 |  | 9.3
Цена оборудования |  | у.е. | 546 | 590 | 633 | 659 | 728 | 768 |  | 819 |  | 1088 |  | 1208
FWL01-10DFV |  |  | FWL01DFV | FWL02DFV | FWL25DFV | FWL03DFV | FWL35DFV | FWL04DFV |  | FWL06DFV |  | FWL08DFV |  | FWL10DFV
Полная холодопроизводительность (выс) |  | кВт | 1.46 | 1.79 | 2.38 | 2.87 | 3.46 | 4.26 |  | 4.67 |  | 6.64 |  | 8.55
Явная холодопроизводительность (выс) |  | кВт | 1.17 | 1.46 | 1.85 | 2.07 | 2.71 | 3.09 |  | 3.57 |  | 4.85 |  | 6.26
Теплопроизводительность (выс) |  | кВт | 2.23 | 2.07 | 2.92 | 2.91 | 4.8 | 4.51 |  | 4.67 |  | 7.91 |  | 9.3
Цена оборудования |  | у.е. | 1099 | 1142 | 1186 | 1211 | 1280 | 1317 |  | 1368 |  | 1670 |  | 1786
Фанкойлы напольно-потолочного типа (в корпусе) (BLDC)
FWR02-08ATN |  |  |  | FWR02ATN |  | FWR03ATN |  |  |  | FWR06ATN |  | FWR08ATN
Полная холодопроизводительность (выс) |  | кВт |  | 2.64 |  | 4.96 |  |  |  | 6.32 |  | 10.08
Явная холодопроизводительность (выс) |  | кВт |  | 1.95 |  | 3.6 |  |  |  | 4.8 |  | 7.43
Теплопроизводительность (выс) |  | кВт |  | 3.47 |  | 6.4 |  |  |  | 7.51 |  | 11.18
Цена оборудования |  | у.е. |  | 771 |  | 837 |  |  |  | 964 |  | 1233
FWR02-08ATV |  |  |  | FWR02ATV |  | FWR03ATV |  |  |  | FWR06ATV |  | FWR08ATV
Полная холодопроизводительность (выс) |  | кВт |  | 2.64 |  | 4.96 |  |  |  | 6.32 |  | 10.08
Явная холодопроизводительность (выс) |  | кВт |  | 1.95 |  | 3.6 |  |  |  | 4.8 |  | 7.43
Теплопроизводительность (выс) |  | кВт |  | 3.47 |  | 6.4 |  |  |  | 7.51 |  | 11.18
Цена оборудования |  | у.е. |  | 1077 |  | 1142 |  |  |  | 1280 |  | 1571
FWR02-08AFN |  |  |  | FWR02AFN |  | FWR03AFN |  |  |  | FWR06AFN |  | FWR08AFN
Полная холодопроизводительность (выс) |  | кВт |  | 2.64 |  | 4.96 |  |  |  | 6.32 |  | 10.08
Явная холодопроизводительность (выс) |  | кВт |  | 1.95 |  | 3.6 |  |  |  | 4.8 |  | 7.43
Теплопроизводительность (выс) |  | кВт |  | 2.46 |  | 4.19 |  |  |  | 6.45 |  | 10.06
Цена оборудования |  | у.е. |  | 844 |  | 910 |  |  |  | 1070 |  | 1360
FWR02-08AFV |  |  |  | FWR02AFV |  | FWR03AFV |  |  |  | FWR06AFV |  | FWR08AFV
Полная холодопроизводительность (выс) |  | кВт |  | 2.64 |  | 4.96 |  |  |  | 6.32 |  | 10.08
Явная холодопроизводительность (выс) |  | кВт |  | 1.95 |  | 3.6 |  |  |  | 4.8 |  | 7.43
Теплопроизводительность (выс) |  | кВт |  | 2.46 |  | 4.19 |  |  |  | 6.45 |  | 10.06
Цена оборудования |  | у.е. |  | 1397 |  | 1459 |  |  |  | 1622 |  | 1939
Фанкойлы настенного типа
FWT02-06CT |  |  |  | FWT02CT |  | FWT03CT |  | FWT04CT | FWT05CT | FWT06CT
Полная холодопроизводительность (выс) |  | кВт |  | 2.43 |  | 2.7 |  | 3.31 | 4.54 | 5.28
Явная холодопроизводительность (выс) |  | кВт |  | 1.85 |  | 2.02 |  | 2.64 | 3.43 | 4.1
Теплопроизводительность (выс) |  | кВт |  | 3.22 |  | 3.52 |  | 4.4 | 6.01 | 5.26
Цена оборудования |  | у.е. |  | 488 |  | 506 |  | 582 | 702 | 753
Фанкойлы кассетного типа (600х600)
FWF02-05BT |  |  |  | FWF02BT |  | FWF03BT |  | FWF04BT | FWF05BT
Декоративная панель |  |  |  | BYFQ60B3 |  | BYFQ60B3 |  | BYFQ60B3 | BYFQ60B3
Полная холодопроизводительность (выс) |  | кВт |  | 2.34 |  | 4.1 |  | 4.25 | 4.25
Явная холодопроизводительность (выс) |  | кВт |  | 1.97 |  | 3.06 |  | 3.24 | 3.24
Теплопроизводительность (выс) |  | кВт |  | 3.22 |  | 5.12 |  | 5.42 | 5.42
Внутренний Блок |  | у.е. |  | 1164 |  | 1240 |  | 1310 | 1379
Декоративная панель |  | у.е. |  | 523 |  | 523 |  | 523 | 523
ИТОГО |  | у.е. |  | 1687 |  | 1763 |  | 1833 | 1902
FWF02-05BF |  |  |  | FWF02BF |  | FWF03BF |  | FWF04BF | FWF05BF
Декоративная панель |  |  |  | BYFQ60B3 |  | BYFQ60B3 |  | BYFQ60B3 | BYFQ60B3
Полная холодопроизводительность (выс) |  | кВт |  | 2.34 |  | 4.1 |  | 4.25 | 4.25
Явная холодопроизводительность (выс) |  | кВт |  | 1.97 |  | 3.06 |  | 3.24 | 3.24
Теплопроизводительность (выс) |  | кВт |  | 3.22 |  | 5.12 |  | 5.42 | 5.42
Внутренний Блок |  | у.е. |  | 1266 |  | 1353 |  | 1415 | 1473
Декоративная панель |  | у.е. |  | 523 |  | 523 |  | 523 | 523
ИТОГО |  | у.е. |  | 1789 |  | 1876 |  | 1938 | 1996
FWF02-04CT |  |  |  | FWF02CT |  | FWF03CT |  | FWF04CT
Декоративная панель |  |  |  | DCP600TC |  | DCP600TC |  | DCP600TC
Полная холодопроизводительность (выс) |  | кВт |  | 2.34 |  | 4.1 |  | 4.25
Явная холодопроизводительность (выс) |  | кВт |  | 1.97 |  | 3.06 |  | 3.24
Теплопроизводительность (выс) |  | кВт |  | 3.22 |  | 5.12 |  | 5.42
Внутренний Блок |  | у.е. |  | 678 |  | 762 |  | 774
Декоративная панель |  | у.е. |  | 206 |  | 206 |  | 206
ИТОГО |  | у.е. |  | 884 |  | 968 |  | 980
Фанкойлы кассетного типа
FWG05-11AF | [8 empty] | FWG05AF |  |  | FWG08AF |  |  | FWG11AF
Декоративная панель | [8 empty] | DCP900BFA |  |  | DCP900BFA |  |  | DCP900BFA
Полная холодопроизводительность (выс) |  | кВт | [6 empty] | 4.4 |  |  | 7.2 |  |  | 9
Явная холодопроизводительность (выс) |  | кВт | [6 empty] | 3.85 |  |  | 5.75 |  |  | 7.14
Теплопроизводительность (выс) |  | кВт | [6 empty] | 7.65 |  |  | 11.2 |  |  | 15.65
Внутренний блок |  | у.е. | [6 empty] | 1645 |  |  | 1802 |  |  | 1889
Декоративная панель |  | у.е. | [6 empty] | 205 |  |  | 205 |  |  | 205
ИТОГО |  | у.е. | [6 empty] | 1850 |  |  | 2007 |  |  | 2094
FWG05-11AT | [8 empty] | FWG05AT |  |  | FWG08AT |  |  | FWG11AT
Декоративная панель | [8 empty] | DCP900BTA |  |  | DCP900BTA |  |  | DCP900BTA
Полная холодопроизводительность (выс) |  | кВт | [6 empty] | 5.9 |  |  | 8.8 |  |  | 11.75
Явная холодопроизводительность (выс) |  | кВт | [6 empty] | 4.51 |  |  | 6.43 |  |  | 8.37
Теплопроизводительность (выс) |  | кВт | [6 empty] | 7.1 |  |  | 11.2 |  |  | 13.7
Внутренний блок |  | у.е. | [6 empty] | 1503 |  |  | 1653 |  |  | 1747
Декоративная панель |  | у.е. | [6 empty] | 205 |  |  | 205 |  |  | 205
ИТОГО |  | у.е. | [6 empty] | 1708 |  |  | 1858 |  |  | 1952
FWC06-09BF | [9 empty] | FWC06BF | FWC07BF | FWC08BF | FWC09BF
Декоративная панель | [9 empty] | BYCQ140C | BYCQ140C | BYCQ140C | BYCQ140C
Полная холодопроизводительность (выс) |  | кВт | [7 empty] | 4.9 | 5.6 | 6.3 | 7.2
Явная холодопроизводительность (выс) |  | кВт | [7 empty] | 3.4 | 3.9 | 4.4 | 5.2
Теплопроизводительность (выс) |  | кВт | [7 empty] | 6.2 | 6.8 | 7.8 | 8.8
Внутренний блок |  | у.е. | [7 empty] | 2102 | 2248 | 2346 | 2448
Декоративная панель |  | у.е. | [7 empty] | 326 | 326 | 326 | 326
ИТОГО |  | у.е. | [7 empty] | 2428 | 2574 | 2672 | 2774
FWC06-09BT | [9 empty] | FWC06BT | FWC07BT | FWC08BT | FWC09BT
Декоративная панель | [9 empty] | BYCQ140C | BYCQ140C | BYCQ140C | BYCQ140C
Полная холодопроизводительность (выс) |  | кВт | [7 empty] | 5 | 5.6 | 6.3 | 7.2
Явная холодопроизводительность (выс) |  | кВт | [7 empty] | 3.4 | 4 | 4.5 | 5.3
Теплопроизводительность (выс) |  | кВт | [7 empty] | 6.3 | 7.1 | 8.3 | 9.5
Внутренний блок |  | у.е. | [7 empty] | 1680 | 1793 | 1891 | 1993
Декоративная панель |  | у.е. | [7 empty] | 326 | 326 | 326 | 326
ИТОГО |  | у.е. | [7 empty] | 2006 | 2119 | 2217 | 2319
Аксессуары для фанкойлов
| Модель |  | ЦЕНА
| BYFQ60B3 | у.е. | 523
| BYCQ140C | у.е. | 326
| DCP600TC | у.е. | 206
| DCP900BFA | у.е. | 205
| DCP900BTA | у.е. | 205
| ED2MV04A6 | у.е. | 274
| ED2MV10A6 | у.е. | 274
| ED2MV12A6 | у.е. | 274
| ED2MV18A6 | у.е. | 275
| ED4MV04A6 | у.е. | 510
| ED4MV10A6 | у.е. | 510
| EDDPH10A6 | у.е. | 33
| EDDPH18A6 | у.е. | 33
| EDDPV10A6 | у.е. | 26
| EDDPV18A6 | у.е. | 26
| EDPHB6 | у.е. | 24
| EDPVB6 | у.е. | 24
| E2MV03A6 | у.е. | 262
| E2MV06A6 | у.е. | 262
| E2MV10A6 | у.е. | 275
| E2MV207A6 | у.е. | 111
| E2MV210A6 | у.е. | 111
| E2MV307A6 | у.е. | 190
| E2MV310A6 | у.е. | 198
| E4MV03A6 | у.е. | 456
| E4MV06A6 | у.е. | 456
| E4MV10A6 | у.е. | 476
| EKMV2C09B | у.е. | 124
| EKMV3C09B | у.е. | 132
| BRC315D | у.е. | 139
| BRC7E530 | у.е. | 220
| BRC7E531 | у.е. | 220
| BRC7F532F | у.е. | 191
| BRC7F533F | у.е. | 191
| MERCA | у.е. | 157
| WRC-HPC | у.е. | 33
| FWEC1A | у.е. | 122
| EPIB6 | у.е. | 179
| ECFWMB6 | у.е. | 53
| EAH04A6 | у.е. | 182
| EAH07A6 | у.е. | 217
| EAH10A6 | у.е. | 304
| EEH01A6 | у.е. | 313
| EEH02A6 | у.е. | 313
| EEH03A6 | у.е. | 333
| EEH06A6 | у.е. | 359
| EEH10A6 | у.е. | 367
| EDEHS06A6 | у.е. | 635
| EDEHS10A6 | у.е. | 635
| EDEHS12A6 | у.е. | 635
| EDEHS18A6 | у.е. | 778
| EDEHB06A6 | у.е. | 635
| EDEHB10A6 | у.е. | 635
| EDEHB12A6 | у.е. | 635
| EDEHB18A6 | у.е. | 778
| ESFV06A6 | у.е. | 29
| ESFV10A6 | у.е. | 29
| ESFVG02A6 | у.е. | 47
| ESFVG03A6 | у.е. | 55
| ESFVG06A6 | у.е. | 66
| ESFVG10A6 | у.е. | 89

## Компр-конд блок
Компрессорно-конденсаторный блок
Наружный блок |  |  | ERQ100AV | ERQ125AV | ERQ125AW | ERQ140AV | ERQ200AW | ERQ250AW
Холодопроизводительность | Ном. | кВт | 11.2 | 14 | 14.5 | 14 | 22.4 | 28
Теплопроизводительность | Ном. | кВт | 12.5 | 16 | 18 | 16 | 25 | 31.5
Цена блока |  | у.е. | 5184 | 5923 | 5923 | 6511 | 8558 | 9589
Дополнительное оборудование
Блок управления |  |  | EKEQDCB |  | EKEQFCB
Цена оборудования |  | у.е. | 940 |  | 947
Комплект расширительного клапана |  |  | EKEXV63 | EKEXV80 | EKEXV100 | EKEXV125 | EKEXV140 | EKEXV200 | EKEXV250
Цена блока |  | у.е. | 209 | 220 | 230 | 248 | 251 | 275 | 293

## last (hidden)
Модель | Модель для поиска | Розница
2MXS40H | 2MXS40H | 2902
2MXS50H | 2MXS50H | 2967
3MXS40K | 3MXS40K | 2779
3MXS52E | 3MXS52E | 3205
3MXS68G | 3MXS68G | 3718
4MXS68F | 4MXS68F | 3798
4MXS80E | 4MXS80E | 4155
5MXS90E | 5MXS90E | 4749
BAC959A4 | BAC959A4 | 91
BEVQ50M | BEVQ50M | 368
BEVQ71M | BEVQ71M | 1149
BHFP22MA56 | BHFP22MA56 | 257
BHFP22MA84 | BHFP22MA84 | 483
BHFP22P36C | BHFP22P36C | 190
BHFP22P54C | BHFP22P54C | 378
BHFP26MA56 | BHFP26MA56 | 435
BHFP26MA84 | BHFP26MA84 | 864
BHFP26P36C | BHFP26P36C | 321
BHFP26P63C | BHFP26P63C | 656
BHFP26P84C | BHFP26P84C | 874
BHFQ22P100 | BHFQ22P100 | 172
BHFQ22P151 | BHFQ22P151 | 354
BHFQ23P135 | BHFQ23P135 | 574
BHFQ23P90 | BHFQ23P90 | 290
BHGP26A1 | BHGP26A1 | 573
BKS028 | BKS028 | 566
BPMKS967B2 | BPMKS967B2 | 590
BPMKS967B3 | BPMKS967B3 | 638
BRC1C61 | BRC1C61 | 51
BRC1C62 | BRC1C62 | 78
BRC1D52 | BRC1D52 | 96
BRC1D61 | BRC1D61 | 96
BRC1E51A | BRC1E51A | 272
BRC1E52A | BRC1E52A | 272
BRC1E71 | BRC1E71 | 262
BRC2C51 | BRC2C51 | 166
BRC301B61 | BRC301B61 | 193
BRC315D | BRC315D | 139
BRC3A61 | BRC3A61 | 398
BRC4C61 | BRC4C61 | 377
BRC4C62 | BRC4C62 | 329
BRC4C65 | BRC4C65 | 260
BRC7C511 | BRC7C511 | 369
BRC7C52 | BRC7C52 | 419
BRC7C58 | BRC7C58 | 446
BRC7E530 | BRC7E530 | 220
BRC7E531 | BRC7E531 | 220
BRC7E618 | BRC7E618 | 305
BRC7E66 | BRC7E66 | 369
BRC7EB518 | BRC7EB518 | 282
BRC7EB519 | BRC7EB519 | 392
BRC7EB530W | BRC7EB530W | 232
BRC7F530S | BRC7F530S | 224
BRC7F530W | BRC7F530W | 210
BRC7FA532F | BRC7FA532F | 195
BRC7G53 | BRC7G53 | 377
BRC944 | BRC944 | 159
BRCW901A03 | BRCW901A03 | 32
BRCW901A08 | BRCW901A08 | 50
BRP069A41 | BRP069A41 | 97
BRP2A81 | BRP2A81 | 179
BRP4A50 | BRP4A50 | 217
BRP4A50A | BRP4A50A | 227
BRR9A1V1 | BRR9A1V1 | 1330
BRYMA100 | BRYMA100 | 670
BRYMA200 | BRYMA200 | 670
BRYMA65 | BRYMA65 | 670
BRYQ140A | BRYQ140A | 158
BRYQ60AS | BRYQ60AS | 164
BRYQ60AW | BRYQ60AW | 158
BSV4Q100PV | BSV4Q100PV | 3950
BSV6Q100PV | BSV6Q100PV | 5956
BSVQ100P9B | BSVQ100P9B | 650
BSVQ160P9B | BSVQ160P9B | 1009
BSVQ250P9B | BSVQ250P9B | 1189
BTSQ20P | BTSQ20P | 14093
BWU26A20 | BWU26A20 | 454
BYBCQ125H | BYBCQ125H | 915
BYBCQ40H | BYBCQ40H | 699
BYBCQ63H | BYBCQ63H | 805
BYBS125D | BYBS125D | 430
BYBS32D | BYBS32D | 247
BYBS45D | BYBS45D | 270
BYBS71D | BYBS71D | 358
BYC125K | BYC125K | 657
BYC20CX | BYC20CX | 85
BYC50EX | BYC50EX | 140
BYCP125K | BYCP125K | 269
BYCQ140C | BYCQ140C | 326
BYCQ140D | BYCQ140D | 504
BYCQ140DG | BYCQ140DG | 1201
BYCQ140DW | BYCQ140DW | 550
BYFQ60B2 | BYFQ60B2 | 523
BYFQ60B3 | BYFQ60B3 | 523
BYFQ60CS | BYFQ60CS | 560
BYFQ60CW | BYFQ60CW | 523
BYK45F | BYK45F | 512
BYK71F | BYK71F | 573
CTXS15K | CTXS15K | 594
CTXS35K | CTXS35K | 759
DAM411B51 | DAM411B51 | 2159
DAM412B51 | DAM412B51 | 1006
DCKCW2T3V | DCKCW2T3V | 166
DCM002A51 | DCM002A51 | 3069
DCM008A51 | DCM008A51 | 4570
DCM601A51 | DCM601A51 | 3720
DCM601A52 | DCM601A52 | 1228
DCM601A53 | DCM601A53 | 4649
DCP600TC | DCP600TC | 206
DCP900BFA | DCP900BFA | 205
DCP900BTA | DCP900BTA | 205
DCS007A51 | DCS007A51 | 1771
DCS301B51 | DCS301B51 | 897
DCS301BA61 | DCS301BA61 | 450
DCS302A52 | DCS302A52 | 245
DCS302C51 | DCS302C51 | 1482
DCS302CA61 | DCS302CA61 | 468
DCS601C51 | DCS601C51 | 2682
DMS502B51 | DMS502B51 | 9301
DMS504B51 | DMS504B51 | 1972
DPF201A52 | DPF201A52 | 1471
DST301B51 | DST301B51 | 1124
DTA102A52 | DTA102A52 | 209
DTA103A51 | DTA103A51 | 749
DTA104A53 | DTA104A53 | 179
DTA104A61 | DTA104A61 | 541
DTA104A62 | DTA104A62 | 529
DTA109A51 | DTA109A51 | 1078
DTA112B51 | DTA112B51 | 242
DTA113B51 | DTA113B51 | 981
DTA114A61 | DTA114A61 | 199
E2M2V03A6 | E2M2V03A6 | 252
E2M2V06A6 | E2M2V06A6 | 252
E2M2V10A6 | E2M2V10A6 | 266
E2M2V207A6 | E2M2V207A6 | 114
E2M2V210A6 | E2M2V210A6 | 114
E2MPV03A6 | E2MPV03A6 | 393
E2MPV06A6 | E2MPV06A6 | 387
E2MPV10A6 | E2MPV10A6 | 402
E2MPV207A6 | E2MPV207A6 | 282
E2MPV210A6 | E2MPV210A6 | 282
E2MV03A6 | E2MV03A6 | 262
E2MV06A6 | E2MV06A6 | 262
E2MV10A6 | E2MV10A6 | 275
E2MV207A6 | E2MV207A6 | 111
E2MV210A6 | E2MV210A6 | 111
E2MV307A6 | E2MV307A6 | 190
E2MV310A6 | E2MV310A6 | 198
E2MVD03A6 | E2MVD03A6 | 150
E2MVD06A6 | E2MVD06A6 | 152
E2MVD10A6 | E2MVD10A6 | 156
E4M2V03A6 | E4M2V03A6 | 450
E4M2V06A6 | E4M2V06A6 | 450
E4M2V10A6 | E4M2V10A6 | 470
E4MPV03A6 | E4MPV03A6 | 723
E4MPV06A6 | E4MPV06A6 | 726
E4MPV10A6 | E4MPV10A6 | 735
E4MV03A6 | E4MV03A6 | 456
E4MV06A6 | E4MV06A6 | 456
E4MV10A6 | E4MV10A6 | 476
E4MVD03A6 | E4MVD03A6 | 273
E4MVD06A6 | E4MVD06A6 | 283
E4MVD10A6 | E4MVD10A6 | 281
EAH04A6 | EAH04A6 | 182
EAH07A6 | EAH07A6 | 217
EAH10A6 | EAH10A6 | 304
EAIDF02A6 | EAIDF02A6 | 217
EAIDF03A6 | EAIDF03A6 | 262
EAIDF06A6 | EAIDF06A6 | 340
EAIDF10A6 | EAIDF10A6 | 401
EBHQ011BB6V3 | EBHQ011BB6V3 | 26373
EBHQ011BB6W1 | EBHQ011BB6W1 | 27878
EBHQ014BB6V3 | EBHQ014BB6V3 | 28472
EBHQ014BB6W1 | EBHQ014BB6W1 | 30180
EBHQ016BB6V3 | EBHQ016BB6V3 | 30988
EBHQ016BB6W1 | EBHQ016BB6W1 | 32946
EBLQ011BB6V3 | EBLQ011BB6V3 | 20139
EBLQ011BB6W1 | EBLQ011BB6W1 | 21344
EBLQ014BB6V3 | EBLQ014BB6V3 | 22068
EBLQ014BB6W1 | EBLQ014BB6W1 | 23457
EBLQ016BB6V3 | EBLQ016BB6V3 | 23457
EBLQ016BB6W1 | EBLQ016BB6W1 | 24982
ECFWMB6 | ECFWMB6 | 53
ECONO250AY1 | ECONO250AY1 | 2519
ECONO350AY1 | ECONO350AY1 | 2741
ECONO450AY1 | ECONO450AY1 | 2878
ECONO550AY1 | ECONO550AY1 | 2950
ECONO600AY1 | ECONO600AY1 | 3172
ECONO700AY1 | ECONO700AY1 | 3250
ED2MV04A6 | ED2MV04A6 | 274
ED2MV10A6 | ED2MV10A6 | 274
ED2MV12A6 | ED2MV12A6 | 274
ED2MV18A6 | ED2MV18A6 | 275
ED4MV04A6 | ED4MV04A6 | 510
ED4MV10A6 | ED4MV10A6 | 510
EDDPH10A6 | EDDPH10A6 | 33
EDDPH18A6 | EDDPH18A6 | 33
EDDPV10A6 | EDDPV10A6 | 26
EDDPV18A6 | EDDPV18A6 | 26
EDEH04A6 | EDEH04A6 | 330
EDEHB06A6 | EDEHB06A6 | 635
EDEHB10A6 | EDEHB10A6 | 635
EDEHB12A6 | EDEHB12A6 | 635
EDEHB18A6 | EDEHB18A6 | 778
EDEHS06A6 | EDEHS06A6 | 635
EDEHS10A6 | EDEHS10A6 | 635
EDEHS12A6 | EDEHS12A6 | 635
EDEHS18A6 | EDEHS18A6 | 778
EDHQ011BB6V3 | EDHQ011BB6V3 | 25123
EDHQ011BB6W1 | EDHQ011BB6W1 | 26623
EDHQ014BB6V3 | EDHQ014BB6V3 | 27217
EDHQ014BB6W1 | EDHQ014BB6W1 | 28925
EDHQ016BB6V3 | EDHQ016BB6V3 | 29732
EDHQ016BB6W1 | EDHQ016BB6W1 | 31691
EDLQ011BB6V3 | EDLQ011BB6V3 | 19563
EDLQ011BB6W1 | EDLQ011BB6W1 | 20763
EDLQ014BB6V3 | EDLQ014BB6V3 | 21481
EDLQ014BB6W1 | EDLQ014BB6W1 | 22881
EDLQ016BB6V3 | EDLQ016BB6V3 | 22881
EDLQ016BB6W1 | EDLQ016BB6W1 | 24395
EDMFA04A6 | EDMFA04A6 | 1163
EDMFA06A6 | EDMFA06A6 | 1192
EDMFA10A6 | EDMFA10A6 | 1237
EDMFA12A6 | EDMFA12A6 | 1342
EDMFA18A6 | EDMFA18A6 | 1398
EDPHB6 | EDPHB6 | 24
EDPVB6 | EDPVB6 | 24
EEH01A6 | EEH01A6 | 313
EEH02A6 | EEH02A6 | 313
EEH03A6 | EEH03A6 | 333
EEH06A6 | EEH06A6 | 359
EEH10A6 | EEH10A6 | 367
EFA02A6 | EFA02A6 | 89
EFA03A6 | EFA03A6 | 106
EFA06A6 | EFA06A6 | 119
EFA10A6 | EFA10A6 | 135
EHBH04C3V | EHBH04C3V | 6787
EHBH08C3V | EHBH08C3V | 7127
EHBH08C9W | EHBH08C9W | 7544
EHBH16C3V | EHBH16C3V | 7139
EHBH16C9W | EHBH16C9W | 8889
EHBX04C3V | EHBX04C3V | 7209
EHBX08C3V | EHBX08C3V | 7572
EHBX08C9W | EHBX08C9W | 7929
EHBX16C3V | EHBX16C3V | 7588
EHBX16C9W | EHBX16C9W | 9318
EHVH04S18C3V | EHVH04S18C3V | 7072
EHVH08S18C3V | EHVH08S18C3V | 7428
EHVH08S26C9W | EHVH08S26C9W | 7802
EHVH16S18C3V | EHVH16S18C3V | 13259
EHVH16S26C9W | EHVH16S26C9W | 14169
EHVX04S18C3V | EHVX04S18C3V | 7455
EHVX08S18C3V | EHVX08S18C3V | 7686
EHVX08S26C9W | EHVX08S26C9W | 8114
EHVX16S18C3V | EHVX16S18C3V | 13475
EHVX16S26C9W | EHVX16S26C9W | 14685
EK2MV2B10C5 | EK2MV2B10C5 | 93
EK2MV3B10C5 | EK2MV3B10C5 | 118
EK4MV2B10C5 | EK4MV2B10C5 | 180
EK4MV3B10C5 | EK4MV3B10C5 | 206
EKBPH012T | EKBPH012T | 746
EKBPHPCBT | EKBPHPCBT | 183
EKBPHT08B | EKBPHT08B | 218
EKBSVQLNP | EKBSVQLNP | 181
EKBYBSD | EKBYBSD | 133
EKDK02 | EKDK02 | 230
EKDK03 | EKDK03 | 233
EKDK04 | EKDK04 | 60
EKEQDCB | EKEQDCB | 940
EKEQFCB | EKEQFCB | 947
EKEQMCB | EKEQMCB | 1106
EKEXV100 | EKEXV100 | 230
EKEXV125 | EKEXV125 | 248
EKEXV140 | EKEXV140 | 251
EKEXV200 | EKEXV200 | 275
EKEXV250 | EKEXV250 | 293
EKEXV50 | EKEXV50 | 203
EKEXV63 | EKEXV63 | 209
EKEXV80 | EKEXV80 | 220
EKFCMBCB | EKFCMBCB | 113
EKFMAHTB | EKFMAHTB | 468
EKHBDPC2 | EKHBDPC2 | 207
EKHBRD011ACV1 | EKHBRD011ACV1 | 15258
EKHBRD011ACY1 | EKHBRD011ACY1 | 15559
EKHBRD014ACV1 | EKHBRD014ACV1 | 15521
EKHBRD014ACY1 | EKHBRD014ACY1 | 15834
EKHBRD016ACV1 | EKHBRD016ACV1 | 16839
EKHBRD016ACY1 | EKHBRD016ACY1 | 17169
EKHTS200AC | EKHTS200AC | 3634
EKHTS260AC | EKHTS260AC | 4029
EKHVMRD50A | EKHVMRD50A | 13603
EKHVMRD80A | EKHVMRD80A | 14039
EKHVMYD50A | EKHVMYD50A | 15262
EKHVMYD80A | EKHVMYD80A | 15709
EKHWE150A3V3 | EKHWE150A3V3 | 2109
EKHWE200A3V3 | EKHWE200A3V3 | 2461
EKHWE200A3Z2 | EKHWE200A3Z2 | 2249
EKHWE300A3V3 | EKHWE300A3V3 | 2787
EKHWE300A3Z2 | EKHWE300A3Z2 | 2561
EKHWET150A3V3 | EKHWET150A3V3 | 3714
EKHWP300B | EKHWP300B | 2963
EKHWP500B | EKHWP500B | 3042
EKHWS150B3V3 | EKHWS150B3V3 | 2419
EKHWS200B3V3 | EKHWS200B3V3 | 2814
EKHWS200B3Z2 | EKHWS200B3Z2 | 2572
EKHWS300B3V3 | EKHWS300B3V3 | 3146
EKHWS300B3Z2 | EKHWS300B3Z2 | 2872
EKLD90P12 | EKLD90P12 | 106
EKLD90P18 | EKLD90P18 | 151
EKMPVAM | EKMPVAM | 62
EKMTAC | EKMTAC | 32
EKMV2C09B | EKMV2C09B | 124
EKMV3C09B | EKMV3C09B | 132
EKPCCAB2 | EKPCCAB2 | 390
EKRORO | EKRORO | 28
EKRORO2 | EKRORO2 | 54
EKRORO3 | EKRORO3 | 67
EKRP1AHT | EKRP1AHT | 163
EKRP1B2 | EKRP1B2 | 227
EKRP1B2P | EKRP1B2P | 130
EKRP1C11 | EKRP1C11 | 115
EKRP1HBA | EKRP1HBA | 171
EKRTETS | EKRTETS | 22
EKRTR | EKRTR | 335
EKRTWA | EKRTWA | 159
EKRUAHTB | EKRUAHTB | 252
EKSH26P | EKSH26P | 1202
EKSOLHW | EKSOLHW | 1495
EKSR3PA | EKSR3PA | 495
EKSRDS1A | EKSRDS1A | 732
EKSRPS3 | EKSRPS3 | 1176
EKSV26P | EKSV26P | 1168
EKWBSWW150 | EKWBSWW150 | 403
EMRQ10A | EMRQ10A | 16838
EMRQ12A | EMRQ12A | 20197
EMRQ14A | EMRQ14A | 23562
EMRQ16A | EMRQ16A | 28334
EMRQ8A | EMRQ8A | 16198
EPCC02A6 | EPCC02A6 | 137
EPCC03A6 | EPCC03A6 | 169
EPCC06A6 | EPCC06A6 | 201
EPCC10A6 | EPCC10A6 | 277
EPIB6 | EPIB6 | 179
EPIMSA6 | EPIMSA6 | 179
ERHQ008BV3 | ERHQ008BV3 | 6483
ERHQ011BV3 | ERHQ011BV3 | 10077
ERHQ011BW1 | ERHQ011BW1 | 11776
ERHQ014BV3 | ERHQ014BV3 | 12067
ERHQ014BW1 | ERHQ014BW1 | 14130
ERHQ016BV3 | ERHQ016BV3 | 14514
ERHQ016BW1 | ERHQ016BW1 | 16701
ERLQ004CV3 | ERLQ004CV3 | 5618
ERLQ006CV3 | ERLQ006CV3 | 5901
ERLQ008CV3 | ERLQ008CV3 | 7997
ERLQ011CV3 | ERLQ011CV3 | 10658
ERLQ011CW1 | ERLQ011CW1 | 11667
ERLQ014CV3 | ERLQ014CV3 | 12665
ERLQ014CW1 | ERLQ014CW1 | 13858
ERLQ016CV3 | ERLQ016CV3 | 14107
ERLQ016CW1 | ERLQ016CW1 | 15569
ERPV02A6 | ERPV02A6 | 49
ERPV03A6 | ERPV03A6 | 54
ERPV06A6 | ERPV06A6 | 67
ERPV10A6 | ERPV10A6 | 79
ERQ100AV | ERQ100AV | 5184
ERQ125AV | ERQ125AV | 5923
ERQ125AW | ERQ125AW | 5923
ERQ140AV | ERQ140AV | 6511
ERQ200AW | ERQ200AW | 8558
ERQ250AW | ERQ250AW | 9589
ERRQ011AV1 | ERRQ011AV1 | 10143
ERRQ011AY1 | ERRQ011AY1 | 11089
ERRQ014AV1 | ERRQ014AV1 | 12041
ERRQ014AY1 | ERRQ014AY1 | 13182
ERRQ016AV1 | ERRQ016AV1 | 14247
ERRQ016AY1 | ERRQ016AY1 | 15600
ESFV06A6 | ESFV06A6 | 29
ESFV10A6 | ESFV10A6 | 29
ESFVG02A6 | ESFVG02A6 | 47
ESFVG03A6 | ESFVG03A6 | 55
ESFVG06A6 | ESFVG06A6 | 66
ESFVG10A6 | ESFVG10A6 | 89
ESRH02A6 | ESRH02A6 | 81
ESRH03A6 | ESRH03A6 | 95
ESRH06A6 | ESRH06A6 | 106
ESRH10A6 | ESRH10A6 | 144
FAQ100B | FAQ100B | 2490
FAQ100C | FAQ100C | 2693
FAQ71B | FAQ71B | 2262
FAQ71C | FAQ71C | 2443
FBQ100C8 | FBQ100C8 | 2807
FBQ125C8 | FBQ125C8 | 3096
FBQ140C8 | FBQ140C8 | 3561
FBQ35C8 | FBQ35C8 | 1719
FBQ50C8 | FBQ50C8 | 1851
FBQ60C8 | FBQ60C8 | 1882
FBQ71C8 | FBQ71C8 | 2465
FCQG100F | FCQG100F | 2276
FCQG125F | FCQG125F | 2565
FCQG140F | FCQG140F | 3065
FCQG35F | FCQG35F | 1192
FCQG50F | FCQG50F | 1332
FCQG60F | FCQG60F | 1389
FCQG71F | FCQG71F | 1996
FCQHG100F | FCQHG100F | 2549
FCQHG125F | FCQHG125F | 2606
FCQHG140F | FCQHG140F | 2829
FCQHG71F | FCQHG71F | 2161
FCQN100EXV | FCQN100EXV | 1321
FCQN125EXV | FCQN125EXV | 1321
FCQN71EXV | FCQN71EXV | 1229
FDBQ25B | FDBQ25B | 1204
FDMQN100CXV | FDMQN100CXV | 1604
FDMQN125CXV | FDMQN125CXV | 1577
FDMQN25CXV | FDMQN25CXV | 756
FDMQN35CXV | FDMQN35CXV | 802
FDMQN50CXV | FDMQN50CXV | 854
FDMQN71CXV | FDMQN71CXV | 1358
FDQ125C | FDQ125C | 2567
FDQ200B | FDQ200B | 2885
FDQ250B | FDQ250B | 3548
FDXS25F | FDXS25F | 875
FDXS35F | FDXS35F | 990
FDXS50F | FDXS50F | 1107
FDXS50F9 | FDXS50F9 | 1107
FDXS60F | FDXS60F | 1223
FFQ25C | FFQ25C | 1231
FFQ35C | FFQ35C | 1310
FFQ50C | FFQ50C | 1376
FFQ60C | FFQ60C | 1454
FFQN25CXV | FFQN25CXV | 691
FFQN35CXV | FFQN35CXV | 775
FFQN50CXV | FFQN50CXV | 780
FHQ100C | FHQ100C | 2816
FHQ125C | FHQ125C | 2936
FHQ140C | FHQ140C | 3231
FHQ35C | FHQ35C | 1549
FHQ50C | FHQ50C | 1628
FHQ60C | FHQ60C | 1751
FHQ71C | FHQ71C | 2447
FLQN100EXV | FLQN100EXV | 1575
FLQN35EXV | FLQN35EXV | 980
FLQN50EXV | FLQN50EXV | 1035
FLQN71EXV | FLQN71EXV | 1055
FLXS25B | FLXS25B | 875
FLXS35B | FLXS35B | 990
FLXS35B9 | FLXS35B9 | 990
FLXS50B | FLXS50B | 1747
FLXS60B | FLXS60B | 1924
FTX20JV | FTX20JV | 569
FTX25JV | FTX25JV | 607
FTX35JV | FTX35JV | 663
FTX50GV | FTX50GV | 1549
FTX60GV | FTX60GV | 1579
FTX71GV | FTX71GV | 1591
FTXG20LS | FTXG20LS | 1231
FTXG20LW | FTXG20LW | 1080
FTXG25JA | FTXG25JA | 1181
FTXG25JW | FTXG25JW | 994
FTXG25LS | FTXG25LS | 1299
FTXG25LW | FTXG25LW | 1129
FTXG35JA | FTXG35JA | 1326
FTXG35JW | FTXG35JW | 1111
FTXG35LS | FTXG35LS | 1439
FTXG35LW | FTXG35LW | 1248
FTXG50JA | FTXG50JA | 2442
FTXG50JW | FTXG50JW | 2055
FTXG50LS | FTXG50LS | 2534
FTXG50LW | FTXG50LW | 2179
FTXN25L9 | FTXN25L9 | -
FTXN25M | FTXN25M | -
FTXN35L9 | FTXN35L9 | -
FTXN35M | FTXN35M | -
FTXN50L9 | FTXN50L9 | -
FTXN50M | FTXN50M | -
FTXN60L9 | FTXN60L9 | -
FTXN60M | FTXN60M | -
FTXR28E | FTXR28E | 977
FTXR42E | FTXR42E | 1063
FTXR50E | FTXR50E | 1295
FTXS20K | FTXS20K | 623
FTXS25K | FTXS25K | 706
FTXS35K | FTXS35K | 759
FTXS42K | FTXS42K | 890
FTXS50K | FTXS50K | 1666
FTXS60G | FTXS60G | 1780
FTXS71G | FTXS71G | 1910
FTXZ25N | FTXZ25N | 1172
FTXZ35N | FTXZ35N | 1196
FTXZ50N | FTXZ50N | 1306
FTYN25GX | FTYN25GX | 526
FTYN25L | FTYN25L | 482
FTYN35L | FTYN35L | 499
FTYN50L | FTYN50L | 692
FTYN60L | FTYN60L | 704
FUQ100C | FUQ100C | 3544
FUQ125C | FUQ125C | 3570
FUQ71C | FUQ71C | 3298
FVXG25K | FVXG25K | 1608
FVXG35K | FVXG35K | 1757
FVXG50K | FVXG50K | 3300
FVXS25F | FVXS25F | 1169
FVXS35F | FVXS35F | 1316
FVXS50F | FVXS50F | 2343
FWB02BTN | FWB02BTN | 677
FWB02BTNE | FWB02BTNE | 1091
FWB02BTV | FWB02BTV | 891
FWB02BTVE | FWB02BTVE | 1310
FWB03BTN | FWB03BTN | 720
FWB03BTNE | FWB03BTNE | 1135
FWB03BTV | FWB03BTV | 939
FWB03BTVE | FWB03BTVE | 1353
FWB04BTN | FWB04BTN | 764
FWB04BTNE | FWB04BTNE | 1182
FWB04BTV | FWB04BTV | 982
FWB04BTVE | FWB04BTVE | 1397
FWB05BTN | FWB05BTN | 924
FWB05BTNE | FWB05BTNE | 1387
FWB05BTV | FWB05BTV | 1142
FWB05BTVE | FWB05BTVE | 1600
FWB06BTN | FWB06BTN | 957
FWB06BTNE | FWB06BTNE | 1415
FWB06BTV | FWB06BTV | 1175
FWB06BTVE | FWB06BTVE | 1633
FWB07BTN | FWB07BTN | 1044
FWB07BTNE | FWB07BTNE | 1506
FWB07BTV | FWB07BTV | 1262
FWB07BTVE | FWB07BTVE | 1720
FWB08BTN | FWB08BTN | 1262
FWB08BTNE | FWB08BTNE | 1753
FWB08BTV | FWB08BTV | 1491
FWB08BTVE | FWB08BTVE | 1982
FWB09BTN | FWB09BTN | 1331
FWB09BTNE | FWB09BTNE | 1822
FWB09BTV | FWB09BTV | 1564
FWB09BTVE | FWB09BTVE | 2051
FWB10BTN | FWB10BTN | 1422
FWB10BTNE | FWB10BTNE | 1913
FWB10BTV | FWB10BTV | 1651
FWB10BTVE | FWB10BTVE | 2142
FWC06BF | FWC06BF | 2102
FWC06BT | FWC06BT | 1680
FWC07BF | FWC07BF | 2248
FWC07BT | FWC07BT | 1793
FWC08BF | FWC08BF | 2346
FWC08BT | FWC08BT | 1891
FWC09BF | FWC09BF | 2448
FWC09BT | FWC09BT | 1993
FWD04AF | FWD04AF | 931
FWD04AT | FWD04AT | 793
FWD06AF | FWD06AF | 1219
FWD06AT | FWD06AT | 1048
FWD08AF | FWD08AF | 1422
FWD08AT | FWD08AT | 1222
FWD10AF | FWD10AF | 1575
FWD10AT | FWD10AT | 1360
FWD12AF | FWD12AF | 1982
FWD12AT | FWD12AT | 1691
FWD16AF | FWD16AF | 2513
FWD16AT | FWD16AT | 2168
FWD18AF | FWD18AF | 2753
FWD18AT | FWD18AT | 2382
FWE02CF | FWE02CF | 440
FWE02CT | FWE02CT | 375
FWE03CF | FWE03CF | 499
FWE03CT | FWE03CT | 426
FWE04CF | FWE04CF | 542
FWE04CT | FWE04CT | 462
FWE06CF | FWE06CF | 695
FWE06CT | FWE06CT | 604
FWE07CF | FWE07CF | 742
FWE07CT | FWE07CT | 651
FWE08CF | FWE08CF | 870
FWE08CT | FWE08CT | 760
FWE10CF | FWE10CF | 1026
FWE10CT | FWE10CT | 917
FWEC1A | FWEC1A | 122
FWEC2A | FWEC2A | 171
FWEC3A | FWEC3A | 234
FWECKA | FWECKA | 25
FWF02BF | FWF02BF | 1266
FWF02BT | FWF02BT | 1164
FWF02CT | FWF02CT | 678
FWF03BF | FWF03BF | 1353
FWF03BT | FWF03BT | 1240
FWF03CT | FWF03CT | 762
FWF04BF | FWF04BF | 1415
FWF04BT | FWF04BT | 1310
FWF04CT | FWF04CT | 774
FWF05BF | FWF05BF | 1473
FWF05BT | FWF05BT | 1379
FWFCKA | FWFCKA | 19
FWG05AF | FWG05AF | 1645
FWG08AF | FWG08AF | 1802
FWG11AF | FWG11AF | 1889
FWG05AT | FWG05AT | 1503
FWG08AT | FWG08AT | 1653
FWG11AT | FWG11AT | 1747
FWHSKA | FWHSKA | 32
FWL01DFN | FWL01DFN | 546
FWL01DFV | FWL01DFV | 1099
FWL01DTN | FWL01DTN | 470
FWL01DTV | FWL01DTV | 771
FWL02DFN | FWL02DFN | 590
FWL02DFV | FWL02DFV | 1142
FWL02DTN | FWL02DTN | 524
FWL02DTV | FWL02DTV | 826
FWL03DFN | FWL03DFN | 659
FWL03DFV | FWL03DFV | 1211
FWL03DTN | FWL03DTN | 582
FWL03DTV | FWL03DTV | 884
FWL04DFN | FWL04DFN | 768
FWL04DFV | FWL04DFV | 1317
FWL04DTN | FWL04DTN | 659
FWL04DTV | FWL04DTV | 975
FWL06DFN | FWL06DFN | 819
FWL06DFV | FWL06DFV | 1368
FWL06DTN | FWL06DTN | 710
FWL06DTV | FWL06DTV | 1022
FWL08DFN | FWL08DFN | 1088
FWL08DFV | FWL08DFV | 1670
FWL08DTN | FWL08DTN | 953
FWL08DTV | FWL08DTV | 1295
FWL10DFN | FWL10DFN | 1208
FWL10DFV | FWL10DFV | 1786
FWL10DTN | FWL10DTN | 1077
FWL10DTV | FWL10DTV | 1415
FWL15DFN | FWL15DFN | 571
FWL15DFV | FWL15DFV | 1120
FWL15DTN | FWL15DTN | 491
FWL15DTV | FWL15DTV | 797
FWL25DFN | FWL25DFN | 633
FWL25DFV | FWL25DFV | 1186
FWL25DTN | FWL25DTN | 546
FWL25DTV | FWL25DTV | 851
FWL35DFN | FWL35DFN | 728
FWL35DFV | FWL35DFV | 1280
FWL35DTN | FWL35DTN | 626
FWL35DTV | FWL35DTV | 935
FWM01DFN | FWM01DFN | 426
FWM01DFV | FWM01DFV | 957
FWM01DTN | FWM01DTN | 357
FWM01DTV | FWM01DTV | 648
FWM02DFN | FWM02DFN | 459
FWM02DFV | FWM02DFV | 990
FWM02DTN | FWM02DTN | 393
FWM02DTV | FWM02DTV | 688
FWM03DFN | FWM03DFN | 517
FWM03DFV | FWM03DFV | 1048
FWM03DTN | FWM03DTN | 437
FWM03DTV | FWM03DTV | 728
FWM04DFN | FWM04DFN | 593
FWM04DFV | FWM04DFV | 1120
FWM04DTN | FWM04DTN | 488
FWM04DTV | FWM04DTV | 790
FWM06DFN | FWM06DFN | 633
FWM06DFV | FWM06DFV | 1164
FWM06DTN | FWM06DTN | 535
FWM06DTV | FWM06DTV | 837
FWM08DFN | FWM08DFN | 830
FWM08DFV | FWM08DFV | 1386
FWM08DTN | FWM08DTN | 706
FWM08DTV | FWM08DTV | 1033
FWM10DFN | FWM10DFN | 928
FWM10DFV | FWM10DFV | 1484
FWM10DTN | FWM10DTN | 800
FWM10DTV | FWM10DTV | 1128
FWM15DFN | FWM15DFN | 444
FWM15DFV | FWM15DFV | 975
FWM15DTN | FWM15DTN | 379
FWM15DTV | FWM15DTV | 673
FWM25DFN | FWM25DFN | 502
FWM25DFV | FWM25DFV | 1033
FWM25DTN | FWM25DTN | 422
FWM25DTV | FWM25DTV | 713
FWM35DFN | FWM35DFN | 560
FWM35DFV | FWM35DFV | 1088
FWM35DTN | FWM35DTN | 470
FWM35DTV | FWM35DTV | 768
FWP02ATN | FWP02ATN | 1019
FWP02ATNE | FWP02ATNE | 1455
FWP02ATV | FWP02ATV | 1248
FWP02ATVE | FWP02ATVE | 1684
FWP03ATN | FWP03ATN | 1062
FWP03ATNE | FWP03ATNE | 1499
FWP03ATV | FWP03ATV | 1291
FWP03ATVE | FWP03ATVE | 1728
FWP04ATN | FWP04ATN | 1106
FWP04ATNE | FWP04ATNE | 1542
FWP04ATV | FWP04ATV | 1331
FWP04ATVE | FWP04ATVE | 1768
FWP05ATN | FWP05ATN | 1295
FWP05ATNE | FWP05ATNE | 1779
FWP05ATV | FWP05ATV | 1524
FWP05ATVE | FWP05ATVE | 2008
FWP06ATN | FWP06ATN | 1310
FWP06ATNE | FWP06ATNE | 1793
FWP06ATV | FWP06ATV | 1539
FWP06ATVE | FWP06ATVE | 2022
FWP07ATN | FWP07ATN | 1371
FWP07ATNE | FWP07ATNE | 1844
FWP07ATV | FWP07ATV | 1630
FWP07ATVE | FWP07ATVE | 2110
FWR02AFN | FWR02AFN | 844
FWR02AFV | FWR02AFV | 1397
FWR02ATN | FWR02ATN | 771
FWR02ATV | FWR02ATV | 1077
FWR03AFN | FWR03AFN | 910
FWR03AFV | FWR03AFV | 1459
FWR03ATN | FWR03ATN | 837
FWR03ATV | FWR03ATV | 1142
FWR06AFN | FWR06AFN | 1070
FWR06AFV | FWR06AFV | 1622
FWR06ATN | FWR06ATN | 964
FWR06ATV | FWR06ATV | 1280
FWR08AFN | FWR08AFN | 1360
FWR08AFV | FWR08AFV | 1939
FWR08ATN | FWR08ATN | 1233
FWR08ATV | FWR08ATV | 1571
FWS02AFN | FWS02AFN | 731
FWS02AFV | FWS02AFV | 1280
FWS02ATN | FWS02ATN | 662
FWS02ATV | FWS02ATV | 968
FWS03AFN | FWS03AFN | 793
FWS03AFV | FWS03AFV | 1346
FWS03ATN | FWS03ATN | 706
FWS03ATV | FWS03ATV | 1011
FWS06AFN | FWS06AFN | 910
FWS06AFV | FWS06AFV | 1459
FWS06ATN | FWS06ATN | 811
FWS06ATV | FWS06ATV | 1124
FWS08AFN | FWS08AFN | 1139
FWS08AFV | FWS08AFV | 1717
FWS08ATN | FWS08ATN | 1011
FWS08ATV | FWS08ATV | 1353
FWT02CT | FWT02CT | 488
FWT03CT | FWT03CT | 506
FWT04CT | FWT04CT | 582
FWT05CT | FWT05CT | 702
FWT06CT | FWT06CT | 753
FWTSKA | FWTSKA | 20
FWV01DFN | FWV01DFN | 506
FWV01DFV | FWV01DFV | 1059
FWV01DTN | FWV01DTN | 437
FWV01DTV | FWV01DTV | 742
FWV02DFN | FWV02DFN | 557
FWV02DFV | FWV02DFV | 1106
FWV02DTN | FWV02DTN | 484
FWV02DTV | FWV02DTV | 786
FWV03DFN | FWV03DFN | 615
FWV03DFV | FWV03DFV | 1168
FWV03DTN | FWV03DTN | 531
FWV03DTV | FWV03DTV | 837
FWV04DFN | FWV04DFN | 713
FWV04DFV | FWV04DFV | 1266
FWV04DTN | FWV04DTN | 611
FWV04DTV | FWV04DTV | 924
FWV06DFN | FWV06DFN | 768
FWV06DFV | FWV06DFV | 1317
FWV06DTN | FWV06DTN | 659
FWV06DTV | FWV06DTV | 975
FWV08DFN | FWV08DFN | 1004
FWV08DFV | FWV08DFV | 1586
FWV08DTN | FWV08DTN | 877
FWV08DTV | FWV08DTV | 1215
FWV10DFN | FWV10DFN | 1120
FWV10DFV | FWV10DFV | 1702
FWV10DTN | FWV10DTN | 993
FWV10DTV | FWV10DTV | 1335
FWV15DFN | FWV15DFN | 531
FWV15DFV | FWV15DFV | 1080
FWV15DTN | FWV15DTN | 459
FWV15DTV | FWV15DTV | 764
FWV25DFN | FWV25DFN | 597
FWV25DFV | FWV25DFV | 1146
FWV25DTN | FWV25DTN | 517
FWV25DTV | FWV25DTV | 822
FWV35DFN | FWV35DFN | 666
FWV35DFV | FWV35DFV | 1215
FWV35DTN | FWV35DTN | 582
FWV35DTV | FWV35DTV | 891
FWXV15A | FWXV15A | 2368
FWXV20A | FWXV20A | 2511
FWZ02AFN | FWZ02AFN | 804
FWZ02AFV | FWZ02AFV | 1357
FWZ02ATN | FWZ02ATN | 739
FWZ02ATV | FWZ02ATV | 1044
FWZ03AFN | FWZ03AFN | 855
FWZ03AFV | FWZ03AFV | 1404
FWZ03ATN | FWZ03ATN | 782
FWZ03ATV | FWZ03ATV | 1088
FWZ06AFN | FWZ06AFN | 1011
FWZ06AFV | FWZ06AFV | 1564
FWZ06ATN | FWZ06ATN | 902
FWZ06ATV | FWZ06ATV | 1219
FWZ08AFN | FWZ08AFN | 1244
FWZ08AFV | FWZ08AFV | 1826
FWZ08ATN | FWZ08ATN | 1128
FWZ08ATV | FWZ08ATV | 1470
FXAQ15P | FXAQ15P | 1943
FXAQ20P | FXAQ20P | 1999
FXAQ25P | FXAQ25P | 2071
FXAQ32P | FXAQ32P | 2152
FXAQ40P | FXAQ40P | 2224
FXAQ50P | FXAQ50P | 2397
FXAQ63P | FXAQ63P | 2672
FXCQ125A | FXCQ125A | 3673
FXCQ20A | FXCQ20A | 2200
FXCQ25A | FXCQ25A | 2258
FXCQ32A | FXCQ32A | 2290
FXCQ40A | FXCQ40A | 2507
FXCQ50A | FXCQ50A | 2533
FXCQ63A | FXCQ63A | 2597
FXCQ80A | FXCQ80A | 3482
FXDQ15A | FXDQ15A | 2207
FXDQ20A | FXDQ20A | 2273
FXDQ20M | FXDQ20M | 1201
FXDQ25A | FXDQ25A | 2322
FXDQ25M | FXDQ25M | 1253
FXDQ32A | FXDQ32A | 2376
FXDQ40A | FXDQ40A | 2474
FXDQ50A | FXDQ50A | 2496
FXDQ63A | FXDQ63A | 2867
FXFQ100A | FXFQ100A | 2747
FXFQ125A | FXFQ125A | 2801
FXFQ20A | FXFQ20A | 2000
FXFQ25A | FXFQ25A | 2060
FXFQ32A | FXFQ32A | 2202
FXFQ40A | FXFQ40A | 2294
FXFQ50A | FXFQ50A | 2344
FXFQ63A | FXFQ63A | 2354
FXFQ80A | FXFQ80A | 2714
FXHQ100A | FXHQ100A | 2922
FXHQ32A | FXHQ32A | 2356
FXHQ63A | FXHQ63A | 2642
FXKQ25M | FXKQ25M | 2420
FXKQ32M | FXKQ32M | 2565
FXKQ40M | FXKQ40M | 2635
FXKQ63M | FXKQ63M | 2985
FXLQ20P | FXLQ20P | 2289
FXLQ25P | FXLQ25P | 2415
FXLQ32P | FXLQ32P | 2462
FXLQ40P | FXLQ40P | 2520
FXLQ50P | FXLQ50P | 2604
FXLQ63P | FXLQ63P | 2830
FXMQ100P7 | FXMQ100P7 | 3375
FXMQ125MF | FXMQ125MF | 4156
FXMQ125P7 | FXMQ125P7 | 3665
FXMQ200M | FXMQ200M | 7935
FXMQ200MF | FXMQ200MF | 8991
FXMQ20P7 | FXMQ20P7 | 2445
FXMQ250M | FXMQ250M | 8075
FXMQ250MF | FXMQ250MF | 9147
FXMQ25P7 | FXMQ25P7 | 2495
FXMQ32P7 | FXMQ32P7 | 2565
FXMQ40P7 | FXMQ40P7 | 2640
FXMQ50P7 | FXMQ50P7 | 2730
FXMQ63P7 | FXMQ63P7 | 2815
FXMQ80P7 | FXMQ80P7 | 3225
FXNQ20P | FXNQ20P | 1730
FXNQ25P | FXNQ25P | 1760
FXNQ32P | FXNQ32P | 1845
FXNQ40P | FXNQ40P | 1885
FXNQ50P | FXNQ50P | 2040
FXNQ63P | FXNQ63P | 2085
FXSQ100P | FXSQ100P | 3252
FXSQ125P | FXSQ125P | 3361
FXSQ140P | FXSQ140P | 3698
FXSQ20P | FXSQ20P | 2242
FXSQ25P | FXSQ25P | 2287
FXSQ32P | FXSQ32P | 2351
FXSQ40P | FXSQ40P | 2445
FXSQ50P | FXSQ50P | 2470
FXSQ63P | FXSQ63P | 2836
FXSQ80P | FXSQ80P | 3133
FXUQ100A | FXUQ100A | 4928
FXUQ71A | FXUQ71A | 4576
FXZQ15A | FXZQ15A | 1853
FXZQ20A | FXZQ20A | 1909
FXZQ25A | FXZQ25A | 1970
FXZQ32A | FXZQ32A | 2101
FXZQ40A | FXZQ40A | 2192
FXZQ50A | FXZQ50A | 2237
HXHD125A | HXHD125A | 8821
HXY080A | HXY080A | 6499
HXY125A | HXY125A | 9098
K.RSS | K.RSS | 155
KAC017A4E | KAC017A4E | 148
KAC12B6 | KAC12B6 | 94
KAC15A | KAC15A | 100
KAC972A4E | KAC972A4E | 91
KAC998 | KAC998 | 107
KAF241G100M | KAF241G100M | 396
KAF371AA160 | KAF371AA160 | 314
KAF371AA56 | KAF371AA56 | 158
KAF371AA80 | KAF371AA80 | 238
KAF375AA160 | KAF375AA160 | 1642
KAF918A42 | KAF918A42 | 85
KAF925B41 | KAF925B41 | 85
KAF963A43 | KAF963A43 | 46
KAF972A4E | KAF972A4E | 51
KAF974B42 | KAF974B42 | 72
KAFJ253L160 | KAFJ253L160 | 650
KAFJ253L56 | KAFJ253L56 | 335
KAFJ253L80 | KAFJ253L80 | 456
KAFJ301L140 | KAFJ301L140 | 377
KAFJ301L71 | KAFJ301L71 | 257
KAFJ371L280 | KAFJ371L280 | 608
KAFP371A160 | KAFP371A160 | 200
KAFP371A80 | KAFP371A80 | 139
KAFP501A56 | KAFP501A56 | 201
KAFP551K160 | KAFP551K160 | 115
KBRC01A | KBRC01A | 505
KBRCS01A | KBRCS01A | 206
KDAJ25K140 | KDAJ25K140 | 554
KDAJ25K36A | KDAJ25K36A | 143
KDAJ25K56 | KDAJ25K56 | 172
KDAJ25K71 | KDAJ25K71 | 359
KDBH44BA60 | KDBH44BA60 | 160
KDBH49FA80 | KDBH49FA80 | 268
KDBHJ49F140 | KDBHJ49F140 | 302
KDBHJ55B160 | KDBHJ55B160 | 88
KDBHJ55K160 | KDBHJ55K160 | 82
KDBHP49B140 | KDBHP49B140 | 281
KDBHQ55B140 | KDBHQ55B140 | 155
KDBHQ55C140 | KDBHQ55C140 | 120
KDBJ52F56W | KDBJ52F56W | 317
KDBJ52F80W | KDBJ52F80W | 350
KDBQ44B60 | KDBQ44B60 | 765
KDBTP49B140 | KDBTP49B140 | 435
KDDFP37A160 | KDDFP37A160 | 833
KDDFP37A80 | KDDFP37A80 | 622
KDDM24B100 | KDDM24B100 | 796
KDDP55D160-1 | KDDP55D160-1 | 522
KDDQ44XA60 | KDDQ44XA60 | 185
KDDQ50A140 | KDDQ50A140 | 271
KDDQ55B140-1 | KDDQ55B140-1 | 503
KDDQ55B140-2 | KDDQ55B140-2 | 348
KDDQ55C140-1 | KDDQ55C140-1 | 377
KDDQ55C140-2 | KDDQ55C140-2 | 245
KDJ3705L280 | KDJ3705L280 | 1389
KDU-30L125 | KDU-30L125 | 1562
KDU30L250 | KDU30L250 | 1776
KDU50P140 | KDU50P140 | 1456
KDU50P60 | KDU50P60 | 1087
KHFP26A100C | KHFP26A100C | 77
KHRQ127H | KHRQ127H | 131
KHRQ22M20T | KHRQ22M20T | 132
KHRQ22M20TA | KHRQ22M20TA | 132
KHRQ22M29H | KHRQ22M29H | 217
KHRQ22M29T9 | KHRQ22M29T9 | 150
KHRQ22M64H | KHRQ22M64H | 262
KHRQ22M64T | KHRQ22M64T | 116
KHRQ22M75H | KHRQ22M75H | 343
KHRQ22M75T | KHRQ22M75T | 228
KHRQ23M20T | KHRQ23M20T | 148
KHRQ23M29H | KHRQ23M29H | 309
KHRQ23M29T9 | KHRQ23M29T9 | 171
KHRQ23M64H | KHRQ23M64H | 371
KHRQ23M64T | KHRQ23M64T | 275
KHRQ23M75H | KHRQ23M75H | 514
KHRQ23M75T | KHRQ23M75T | 377
KHRQ250H | KHRQ250H | 160
KHRQ58H | KHRQ58H | 151
KHRQ58T | KHRQ58T | 106
KJB111A | KJB111A | 30
KJB211 | KJB211 | 43
KJB212A | KJB212A | 82
KJB311A | KJB311A | 88
KJB411A | KJB411A | 154
K-KDU572E | K-KDU572E | 439
KKF910A4 | KKF910A4 | 39
KKF917A4 | KKF917A4 | 57
KKF917AA4 | KKF917AA4 | 57
KKRP01A | KKRP01A | 326
KKRPM01A | KKRPM01A | 68
KKRPW01A | KKRPW01A | 77
KKSA26A560 | KKSA26A560 | 131
KLIC-DD | KLIC-DD | 261
KLIC-DI | KLIC-DI | 294
KNME998 | KNME998 | 61
KPMH950A4L | KPMH950A4L | 66
KPMH974A402 | KPMH974A402 | 96
KPMH974A42 | KPMH974A42 | 243
KPMH996A10S | KPMH996A10S | 128
KPMH996A15S | KPMH996A15S | 192
KPMJ942A4 | KPMJ942A4 | 61
KPW945A4 | KPW945A4 | 285
KRC17-2B | KRC17-2B | 165
KRC19-26 | KRC19-26 | 78
KRC72 | KRC72 | 339
KRCS01-1 | KRCS01-1 | 98
KRCS01-4 | KRCS01-4 | 96
KRP1B51 | KRP1B51 | 209
KRP1B54 | KRP1B54 | 226
KRP1B56 | KRP1B56 | 179
KRP1B57 | KRP1B57 | 179
KRP1B61 | KRP1B61 | 230
KRP1B93 | KRP1B93 | 63
KRP1B96 | KRP1B96 | 43
KRP1B97 | KRP1B97 | 203
KRP1BA101 | KRP1BA101 | 97
KRP1C64 | KRP1C64 | 243
KRP1C93 | KRP1C93 | 179
KRP1C98 | KRP1C98 | 66
KRP1D93A | KRP1D93A | 202
KRP1D98 | KRP1D98 | 54
KRP1H98 | KRP1H98 | 70
KRP2A51 | KRP2A51 | 426
KRP2A52 | KRP2A52 | 426
KRP2A61 | KRP2A61 | 462
KRP410A | KRP410A | 172
KRP411A | KRP411A | 185
KRP413A1S | KRP413A1S | 182
KRP4A51 | KRP4A51 | 208
KRP4A52 | KRP4A52 | 254
KRP4A53 | KRP4A53 | 162
KRP4A54 | KRP4A54 | 205
KRP4A93 | KRP4A93 | 172
KRP4A96 | KRP4A96 | 75
KRP50-2 | KRP50-2 | 254
KRP58M51 | KRP58M51 | 223
KRP928B2S | KRP928B2S | 354
KRP980B1 | KRP980B1 | 141
KSA-25K160 | KSA-25K160 | 961
KSA-25K36 | KSA-25K36 | 487
KSA-25K56 | KSA-25K56 | 516
KSA-25KA80 | KSA-25KA80 | 755
KWC25C450 | KWC25C450 | 1399
KWC26B160 | KWC26B160 | 1006
KWC26B280 | KWC26B280 | 1508
KWC26B450 | KWC26B450 | 1845
KWC26C450 | KWC26C450 | 1358
LCBKQ3AV19 | LCBKQ3AV19 | 7703
LREQ10BY1 | LREQ10BY1 | 24203
LREQ12BY1 | LREQ12BY1 | 29302
LREQ15BY1 | LREQ15BY1 | 36626
LREQ20BY1 | LREQ20BY1 | 39971
LREQ5BY1 | LREQ5BY1 | 17051
LREQ6BY1 | LREQ6BY1 | 19272
LREQ8BY1 | LREQ8BY1 | 21251
LRYEQ16AY1 | LRYEQ16AY1 | 41246
MC707VM-S | MC707VM-S | 968
MC707VM-W | MC707VM-W | 968
MC70L | MC70L | 999
MCK75J | MCK75J | 1214
MCKAW2T3VN | MCKAW2T3VN | 169
MCKCW2T3VN | MCKCW2T3VN | 169
MERCA | MERCA | 157
REMHQ12P8 | REMHQ12P8 | 29335
REMQ10P | REMQ10P | 21265
REMQ12P | REMQ12P | 25505
REMQ14P | REMQ14P | 29755
REMQ16P | REMQ16P | 34015
REMQ8P9 | REMQ8P9 | 20450
REYAQ10P | REYAQ10P | 19357
REYAQ12P | REYAQ12P | 21357
REYAQ14P | REYAQ14P | 24008
REYAQ16P | REYAQ16P | 27662
REYQ10P | REYQ10P | 21265
REYQ10T | REYQ10T | 21265
REYQ12P9 | REYQ12P9 | 25505
REYQ12T | REYQ12T | 25505
REYQ14P | REYQ14P | 29755
REYQ14T | REYQ14T | 29755
REYQ16P | REYQ16P | 34015
REYQ16T | REYQ16T | 34015
REYQ18T | REYQ18T | 37415
REYQ20T | REYQ20T | 41155
REYQ8P9 | REYQ8P9 | 20450
REYQ8T | REYQ8T | 20450
RQ100BV | RQ100BV/W | 3310
RQ100BW | RQ100BW | 3310
RQ100DXV | RQ100DXV | 2858
RQ100DXY | RQ100DXY | 2886
RQ125B | RQ125B | 3651
RQ125DXY | RQ125DXY | 3000
RQ71BV | RQ71BV/W | 2852
RQ71BW | RQ71BW | 2852
RQ71CXV | RQ71CXV | 1560
RQEQ140P | RQEQ140P | 16748
RQEQ180P | RQEQ180P | 23447
RQEQ212P | RQEQ212P | 27909
RR100BV | RR100BV/W | 2966
RR100BV/-30 | RR100BV/-30 | 3504
RR100BV/-40 | RR100BV/-40 | 3554
RR100BW | RR100BW | 2966
RR100BW/-30 | RR100BW/-30 | 3504
RR100BW/-40 | RR100BW/-40 | 3554
RR125B | RR125B | 3309
RR125B/-30 | RR125B/-30 | 3847
RR125B/-40 | RR125B/-40 | 3897
RR71BV | RR71BV/W | 2512
RR71BV/-30 | RR71BV/-30 | 3050
RR71BV/-40 | RR71BV/-40 | 3100
RR71BW | RR71BW | 2512
RR71BW/-30 | RR71BW/-30 | 3050
RR71BW/-40 | RR71BW/-40 | 3100
RTD-10 | RTD-10 | 446
RTD-20 | RTD-20 | 496
RTD-HO | RTD-HO | 446
RTD-NET | RTD-NET | 335
RTD-RA | RTD-RA | 271
RTD-W | RTD-W | 443
RTSQ10PA | RTSQ10PA | 19462
RTSQ12PA | RTSQ12PA | 23350
RTSQ14PA | RTSQ14PA | 27244
RTSQ16PA | RTSQ16PA | 31121
RTSQ8PA | RTSQ8PA | 18288
RWEYQ10T | RWEYQ10T | 20408
RWEYQ8T | RWEYQ8T | 19392
RX20JV | RX20JV | 974
RX20JV/-30 | RX20JV/-30 | 1153
RX25JV | RX25JV | 1035
RX25JV/-30 | RX25JV/-30 | 1214
RX35JV | RX35JV | 1269
RX35JV/-30 | RX35JV/-30 | 1448
RX50GV | RX50GV | 2476
RX60GV | RX60GV | 3242
RX60GVB | RX60GVB | 3242
RX71GV | RX71GV | 4241
RX71GVB | RX71GVB | 4241
RXG20L | RXG20L | 1597
RXG25K | RXG25K | 1542
RXG25L | RXG25L | 1681
RXG35K | RXG35K | 1881
RXG35L | RXG35L | 1995
RXG50K | RXG50K | 2933
RXG50L | RXG50L | 3099
RXN25L9 | RXN25L9 | -
RXN25M | RXN25M | -
RXN35L9 | RXN35L9 | -
RXN35M | RXN35M | -
RXN50L9 | RXN50L9 | -
RXN50M | RXN50M | -
RXN60L9 | RXN60L9 | -
RXN60M | RXN60M | -
RXR28E | RXR28E | 1962
RXR42E | RXR42E | 2366
RXR50E | RXR50E | 2388
RXS20K | RXS20K | 1317
RXS20K/-30 | RXS20K/-30 | 1496
RXS20L | RXS20L | 1317
RXS25K | RXS25K | 1350
RXS25K/-30 | RXS25K/-30 | 1529
RXS25L | RXS25L | 1350
RXS35K | RXS35K | 1752
RXS35K/-30 | RXS35K/-30 | 1931
RXS35L | RXS35L | 1752
RXS42K | RXS42K | 2222
RXS42K/-30 | RXS42K/-30 | 2401
RXS42L | RXS42L | 2222
RXS50K | RXS50K | 2625
RXS50K/-30 | RXS50K/-30 | 2804
RXS50L | RXS50L | 2625
RXS60F | RXS60F | 3434
RXS60F/-30 | RXS60F/-30 | 3613
RXS60L | RXS60L | 3434
RXS71F | RXS71F | 4438
RXS71F/-30 | RXS71F/-30 | 4617
RXS71F8 | RXS71F8 | 4438
RXYCQ10A | RXYCQ10A | 14456
RXYCQ12A | RXYCQ12A | 17352
RXYCQ14A | RXYCQ14A | 20238
RXYCQ16A | RXYCQ16A | 23124
RXYCQ18A | RXYCQ18A | 26598
RXYCQ20A | RXYCQ20A | 29260
RXYCQ8A | RXYCQ8A | 13593
RXYQ10T | RXYQ10T | 17337
RXYQ12T | RXYQ12T | 20816
RXYQ14T | RXYQ14T | 24280
RXYQ16T | RXYQ16T | 27745
RXYQ18T | RXYQ18T | 31911
RXYQ20T | RXYQ20T | 35103
RXYQ8T | RXYQ8T | 16301
RXYQQ10T | RXYQQ10T | 20081
RXYQQ12T | RXYQQ12T | 24113
RXYQQ14T | RXYQQ14T | 28130
RXYQQ16T | RXYQQ16T | 32146
RXYQQ18T | RXYQQ18T | 39212
RXYQQ20T | RXYQQ20T | 41176
RXYQQ8T | RXYQQ8T | 18884
RXYSQ4P8V | RXYSQ4P8V/Y | 6190
RXYSQ4P8Y | RXYSQ4P8Y | 6190
RXYSQ5P8V | RXYSQ5P8V/Y | 6877
RXYSQ5P8Y | RXYSQ5P8Y | 6877
RXYSQ6P8V | RXYSQ6P8V/Y | 7556
RXYSQ6P8Y | RXYSQ6P8Y | 7556
RXZ25N | RXZ25N | 2200
RXZ35N | RXZ35N | 2479
RXZ50N | RXZ50N | 2713
RYMQ10T | RYMQ10T | 18525
RYMQ12T | RYMQ12T | 22294
RYMQ14T | RYMQ14T | 26002
RYMQ16T | RYMQ16T | 29705
RYMQ18T | RYMQ18T | 34175
RYMQ20T | RYMQ20T | 37590
RYMQ8T | RYMQ8T | 17453
RYN25CXV | RYN25CXV | 795
RYN25GX | RYN25GX | 734
RYN25L | RYN25L | 839
RYN25L/-30 | RYN25L/-30 | 1018
RYN25L/-40 | RYN25L/-40 | 1034
RYN35CXV | RYN35CXV | 860
RYN35L | RYN35L | 884
RYN35L/-30 | RYN35L/-30 | 1063
RYN35L/-40 | RYN35L/-40 | 1079
RYN50CXV | RYN50CXV | 1320
RYN50L | RYN50L | 1361
RYN50L/-30 | RYN50L/-30 | 1540
RYN50L/-40 | RYN50L/-40 | 1556
RYN60L | RYN60L | 1451
RYN60L/-30 | RYN60L/-30 | 1630
RYN60L/-40 | RYN60L/-40 | 1646
RYYQ10T | RYYQ10T | 18566
RYYQ12T | RYYQ12T | 22294
RYYQ14T | RYYQ14T | 26002
RYYQ16T | RYYQ16T | 29705
RYYQ18T | RYYQ18T | 34175
RYYQ20T | RYYQ20T | 37590
RYYQ8T | RYYQ8T | 17453
RZQ200C | RZQ200C | 8429
RZQ250C | RZQ250C | 9095
RZQG100L8V | RZQG100L8V | 5038
RZQG100L8Y | RZQG100L8Y | 5038
RZQG125L8V | RZQG125L8V | 5671
RZQG125L8Y | RZQG125L8Y | 5671
RZQG140L7V | RZQG140L7V | 6356
RZQG140LY | RZQG140LY | 6356
RZQG71L8V | RZQG71L8V | 4412
RZQG71L8Y | RZQG71L8Y | 4412
RZQSG100L8V | RZQSG100L8V | 4151
RZQSG100L8Y | RZQSG100L8Y | 4151
RZQSG125L8V | RZQSG125L8V | 4702
RZQSG125L8Y | RZQSG125L8Y | 4702
RZQSG140LV | RZQSG140LV | 5430
RZQSG140LY | RZQSG140LY | 5430
RZQSG71L3V | RZQSG71L3V | 3600
SRC-HPA | SRC-HPA | 85
UATYP850AY1 | UATYP850AY1 | 28787
UATYPC10AY1 | UATYPC10AY1 | 41712
UATYPC12AY1 | UATYPC12AY1 | 44766
UATYQ250C | UATYQ250C | 13659
UATYQ350C | UATYQ350C | 16543
UATYQ450C | UATYQ450C | 22087
UATYQ550C | UATYQ550C | 24489
UATYQ600C | UATYQ600C | 28021
UATYQ700C | UATYQ700C | 31327
VAM1000FB | VAM1000FB | 3522
VAM1500FB | VAM1500FB | 3912
VAM150F | VAM150F | 1702
VAM2000FB | VAM2000FB | 6946
VAM250F | VAM250F | 2015
VAM350FB | VAM350FB | 2300
VAM500FB | VAM500FB | 2544
VAM650FB | VAM650FB | 2837
VAM800FB | VAM800FB | 3130
VH1B | VH1B | 1057
VH2B | VH2B | 1073
VH3B | VH3B | 1082
VH4/AB | VH4/AB | 1172
VH4B | VH4B | 1164
VH5B | VH5B | 1188
VKM100GB | VKM100GB | 10661
VKM100GBM | VKM100GBM | 11445
VKM50GB | VKM50GB | 9585
VKM50GBM | VKM50GBM | 9977
VKM80GB | VKM80GB | 10368
VKM80GBM | VKM80GBM | 10955
WGDCMCPLR | WGDCMCPLR | 662
WRC-HPC | WRC-HPC | 33
YFSTA6 | YFSTA6 | 26
FTXS25EVM | FTXS25EVM | 569
FTXS35EVM | FTXS35EVM | 616
FTXS50FVM | FTXS50FVM | 1348
FTXS60FVM | FTXS60FVM | 1442
FTXS71FVM | FTXS71FVM | 1545
RXS25EVM | RXS25EVM | 1090
RXS35EVM | RXS35EVM | 1420
RXS50FVM | RXS50FVM | 2124
RXS60FVM | RXS60FVM | 2781
RXS71FVM | RXS71FVM | 3593
BRC7C510 | BRC7C510 | 362
BRC7E619 | BRC7E619 | 362
BRC4C66 | BRC4C66 | 255
FXDQ20PB | FXDQ20PB | 2179
FXDQ25PB | FXDQ25PB | 2230
FXDQ32PB | FXDQ32PB | 2281
FXDQ40NB | FXDQ40NB | 2378
FXDQ50NB | FXDQ50NB | 2396
FXDQ63NB | FXDQ63NB | 2752
BRC7F532F | BRC7F532F | 191
BRC7F533F | BRC7F533F | 191